## ОПИСЬ №1 ПР. Имущество
Приложение №8
ТЕХНИЧЕСКОЕ ЗАДАНИЕ
по запросу предложений
на право заключения договора на оказание услуг по страхованию недвижимого и движимого имущества Инновационно-вычислительного комплекса Технопарка по адресу: Республика Мордовия, г.Саранск, ул.Осипенко, д.37.
1. ПРЕДМЕТ СТРАХОВАНИЯ, СТРАХОВЫЕ СУММЫ
№ п/п | Объект страхования | Стоимость имущества, руб.
Движимое и недвижимое имущество без электронных устройств
1 | Благоустройство и озеленение | 21004512.68
2 | Наружное освещение | 1389617.25
3 | Наружные сети водопровода | 1020546.51
4 | Наружные сети газоснабжения | 4362006.96
5 | Наружные сети канализации | 38701.45
6 | Наружные сети теплотрасы | 3578154.1
7 | Дымовая труба | 1274388.06
8 | Шкаф IP55 400х400х210 мм (ШхВхГ) в основном здании | 2773.59
9 | Моноблочный шкаф навесного исполнения 1400х1000х300 | 50270.49
10 | Монтажная панель перфорированная | 23475.34
11 | Крыша для навсеного щита | 6445.41
12 | Пластина для ввода кабеля Cabstop | 10778.75
13 | Монтажный комплект для пластины | 895.19
14 | Комплект из 4 кронштейнов для крепления на стену | 974.1
15 | Суппорт для шины PE | 1395.9
16 | Сборный металлический шкаф 200х1600х500 | 268339.89
17 | Комплект боковых панелей 2000х500 мм | 18553.29
18 | Цоколь, высотой 200 м, боковые части с вентиляцией | 24112.6
19 | Монтажная плата | 101821.5
20 | Комплект для стяжки шкафов, внутренние сборочные элементы | 3037.68
21 | Пластина для ввода кабеля Cabstop | 18061.69
22 | Стандартный шкаф для серверных и сетевых сред с низкой и средней плотностью энергопотребления | 90237.04
23 | Стандартный шкаф для серверных и сетевых сред с низкой и средней плотностью энергопотребления мастерских | 90237.04
24 | Комплект спец. конструкций в составе напольная подставка для видеостены из 6 панелей,кронштейн крепления камеры ВКС (3 шт.);крепление для интерактивной доски (Оборудование ситуационного центра) | 746556.8
25 | Кронштейн Kromax STAR-10 | 1810.43
26 | Кронштейн Kromax STAR-10 | 5431.3
27 | расходный топливный бак 500л. | 538005.88
28 | пожарный шкаф навесной ШПК-Пульс-31ОН | 5568.92
29 | Весы напольные GAS DL-150, 3 ед. | 50855.52
30 | Весы напольные SW-2 для простого взвешивания, 6 ед. | 28126.38
31 | Ванна моечная сварная 2-секц. ВМС-2-12222/6Ц-Э, 5 ед. | 97302.06
32 | Тиски слесарные ТСМ-200 | 11720.6
33 | Тиски слесарные ТСС-140 | 5627.45
34 | Набор инструмента слесарный (наборы отверток, ключей гаечных, торцовых, накидных) Арсенал АА-С1412Р131 | 8485.22
35 | Набор инструмента слесарный (наборы отверток, ключей гаечных, торцовых, накидных) Арсенал АА-С1412Р136 | 9446.4
36 | Тиски слесарные ТСМ 200 | 7638.97
37 | Тиски слесарные ТСМ 160 | 6366.56
38 | Настольный сверлильный станок Proma E-1516 BVL/400 | 28008.17
39 | Рем.комплект | 16168.35
40 | Рем.комплект | 16168.35
41 | Душевая кабина Nemo | 71622.71
42 | Душевая кабина Agua Joy S1221AL,2 ед. | 65508.56
43 | ворота В4-2 | 216324.92
44 | ворота В4-2 с глузой нашивкой | 174862.65
45 | калитка К-1 ГО-1 | 26845.32
46 | калитка К-2 РО-2 | 20836.3
47 | Тележка шпилька КШ-2 | 31167.06
48 | Тележка шпилька КШ-2 | 31167.06
49 | Тележка шпилька КШ-2 | 31167.06
50 | Тележка гидравлическая LM 20-80 NR | 12179.23
51 | BTR-2M Тележка для сбора посуды 2-ух ярусная кт620 LUXSTAHL | 8818
52 | BTR-2M Тележка для сбора посуды 2-ух ярусная кт620 LUXSTAHL | 8818
53 | TR-3M Тележка сервировочная 3-ех ярусная кт704 LUXSTAHL | 8665.96
54 | TR-3M Тележка сервировочная 3-ех ярусная кт704 LUXSTAHL | 8665.96
55 | TR-3M Тележка сервировочная 3-ех ярусная кт704 LUXSTAHL | 8665.97
56 | Лопата | 497.25
57 | Совок посадочный | 176.22
58 | Лейка пластмассовая. 5л. | 276.91
59 | Секатор 220мм, с оксидным покрытием | 503.5
60 | Набор цветочный 3-х предметный | 88.11
61 | Шланг поливочный | 2517.4
62 | Рыхлитель 5-и зубный Р-5(м) средний | 100.7
63 | Грабли веерные раздвижные | 503.5
64 | Опрыскиватель | 503.5
65 | Вантуз | 377.61
66 | Трос 1,5м | 402.81
67 | Трос 3,0м | 755.23
68 | Лопата совковая | 503.5
69 | Лопата штыковая | 503.5
70 | Лопата для уборки снега | 503.5
71 | Метла полиэтиленовая | 1007.01
72 | Лом | 881.09
73 | Мультиметр МУ-64 | 2139.78
74 | Мегаомметр М4100/3 | 1007.01
75 | Мегаомметр М4100/4 | 1007.01
76 | Набор электромонтажника "НЭ" | 4154.27
77 | Набор насадок | 1888.04
78 | Набор отверток | 1888.07
79 | Набор гаечных комбинированных ключей 1В-012 | 3776.09
80 | Паяльник электрический ЭПСН-40/220 | 251.75
81 | Паяльник электрический ЭПСН-100/220 | 251.75
82 | Идикатор напряжения | 251.75
83 | Разводной ключ 20 | 377.61
84 | Разводной ключ 30 | 377.61
85 | Ключ газовый 145 | 377.61
86 | Ключ газовый 190 | 377.61
87 | Ключ рычажной №3 | 1054.77
88 | Ключ рычажной КР-46 | 1054.77
89 | Пинцет | 201.4
90 | Фонарь светодиодный налобный | 1510.51
91 | Набор сверел по металлу | 377.61
92 | Клещи для обжима | 1510.51
93 | Электролобзик | 3272.6
94 | Растворители | 629.35
95 | Клеи | 629.35
96 | Термоусадочная трубка | 377.61
97 | Оконцеватели проводов | 629.35
98 | Изолента | 251.75
99 | Щетки | 629.35
100 | Припои и флюсы | 1258.69
101 | Бур по бетону HAGEN ADA Plus 6x260x200 | 1007.01
102 | Бур по бетону HAGEN ADA Plus 5x160x100 | 251.75
103 | Бур по бетону HAGEN ADA Plus 12x460x400 | 805.58
104 | Бур по бетону HAGEN ADA Plus 25x800x750 | 3020.86
105 | Набор сверл по металлу HAGEN 471995 | 830.74
106 | Набор инструментов Paladin Tools РТ-901039 | 52034.55
107 | Скрепки для T59AR-591168 | 1423.57
108 | Скрепки для Т59 AR-591189 | 949.06
109 | Пинцет Erent ER-24SA | 2660.87
110 | Набор ножей с лезвиями Xcelite XC-XNS-100 | 719.99
111 | Устройство для удаления припоя РТ-1700 | 1095.06
112 | Хомут одноразовый HAU-262507 | 1037.15
113 | Скобы для кабельных хомутов HAU-262164 | 1164.29
114 | Молоток | 503.48
115 | Стриппер-бокорезы Jonard J1C-DIAGB6 | 1769.71
116 | Многофункциональные длинногубцы Jonard /1C-KS21257L3 | 2477.11
117 | Ключ гаечный разводной Maxigrip ST-0-87-791 | 1180.67
118 | Ножовка по металлу 300мм | 483.36
119 | Полотно ножовочное 300мм | 452.7
120 | Набор напильников | 1446.34
121 | Набор надфилей | 181.26
122 | Плоскогубцы 200м СИТОМО | 387.68
123 | Кусачки тоцевые 200мм | 420.42
124 | Набор сверл по металлу | 616.77
125 | Ножницы по металлу 350мм пряморежущие | 245.45
126 | Молоток 800гр. | 410.35
127 | Кувалда 5кг | 1341.75
128 | Гвоздодер-лом | 623.05
129 | Ножовка по дереву БАРАКУДА 450мм | 443.05
130 | Топор 1,2кг | 757.72
131 | Набор стамесок | 1120.24
132 | Лом | 468.23
133 | Строп СТП 1 Зм | 737.61
134 | Зубило | 251.75
135 | Бумага наждачная 1п.м. | 1611.09
136 | Метчики ручные для нарезки резьбы (разные) | 2391.51
137 | Стол производственный СО-6/6П-430, с полкой сплошной,4 ед. | 30664.12
138 | Стелаж кухонный СТ-12/4/18-Ц, Stillag | 17286.13
139 | Стелаж кухонный СТ-6/5/16-Ц, Stillag | 9770.42
140 | Стол производственный СО-12/6П-430 | 10672.3
141 | Стол производственный СО-12/6П-430 | 10672.3
142 | Стол производственный СО-12/6П-430 | 10672.32
143 | Шкаф кухонный, двери-купе ШЗК-1200 | 53361.54
144 | Стол производственный С950х600х870П-Ц, полка сплошная,4 ед. | 36690.16
145 | Подставка из нержавеющей стали индивидуального изготовления,5 ед. | 20390.79
146 | Стол письменный FXT1680 | 14235.32
147 | Тумба мобильная FMC7255 | 11624.39
148 | Стол журнальный Робер 9М, 3 ед. | 24453.69
149 | Стол руководителя BXT180C OAK Roul,2 ед. | 70048.56
150 | Тумба пристенная BCRT1468(L) OAK Roul,2 ед. | 34202.54
151 | Брифинг на металлической опоре BXR8070 OAK,2 ед. | 11981.97
152 | Конференц-стол ВОСТ 2212 ОАК Roul | 43140.44
153 | Тумба 3 ящика NXT 163 303 | 38293.69
154 | Офисные сейфы VALBERG ASM-120 T/2 | 34906.9
155 | Модули 1784 ПЗ высота 2110 поликорбанат молочный, 16 ед. | 174742.17
156 | Шкаф со стеклянными дверьми САВ04, 2 ед. | 81022.56
157 | Композиция ресепшен 163 900 | 108490.69
158 | Гардероб C5C80W, 2 ед. | 27321.04
159 | Шкаф NXT 163 434,2 ед. | 32572.58
160 | Кресла для сотрудников T898AXSN | 8433.25
161 | Диван Бостон | 25105.44
162 | Стул для посетителей SAMBA,10 ед. | 57804.95
163 | Набор инструментов для обслуживания компьтеров ProsKIT IPK-2009В (артикул 62623), 2 ед. | 30208.64
164 | Набор инструментов для обслуживания компьтеров ProsKIT IPR-7110B (артикул 4-93-83), 2 ед. | 15105.08
165 | Болгарка "Макита" | 9452.79
166 | Рубанок 1902 "Макита" | 6880.02
167 | Лестница стремянка 3-х секционная, высота 10,95 м Алюмет 6315 в виде стрем 7,6 м | 10664.91
168 | Лестница 2-х секционная, высота до 9 м | 8307.38
169 | Лестница стремянка 3-х секционная, высота до 6,5м Алюмет 6315 в виде стрем 4,7м | 5693.07
170 | Стеллаж шинный 2000х1530х500 | 4798.14
171 | Верстак 205 | 21396.63
172 | Верстак 204 | 22656.13
173 | Верстак 214 | 22656.13
174 | Верстак 207 | 25173.65
175 | Стеллажи 2000х1060х800 СУ45 4 полки, 15 ед. | 105846.9
176 | Шкафы инструментальные серия "Титан" 08.3062-7016G,3 ед. | 99363.78
177 | Верстак ВС-ЗМФ ДПуДЭ 2000х850х700мм,2 ед. | 85592.48
178 | Контейнер для мусора 660 литров,2 ед. | 30309.34
179 | CH-G687 AXSN Кресло (Серый пластик, серая ткань JP-15-1), 23 ед. | 118231.66
180 | ASM-63T Сейф 440х380х630 (ключевой замок),3 ед. | 52831.14
181 | FXT 1680 Стол письменный 160х800х750 (sakyra),3 ед. | 39837.67
182 | FMC 1155L Тумба сервисная левая 1140х550х600 (sakyra) | 14998.61
183 | FKT 108 R Расширитель столов 1000х1000х24 (sakyra),2 ед. | 17483.28
184 | C5C80W Гардероб (двустворчатый) 800х450х1950 (sakyra),7 ед. | 77570.81
185 | САВ04 Шкаф со стеклянными дверьми 80х43х195 (sakyra),12 ед. | 163368.34
186 | FMC8055 Тумба мобильная с дверью и лотком 860х558х690 (sakyra),2 ед. | 35920.62
187 | FEST 1611R Стол эргономичный правый 1600х1100х750 (sakyra), 5 ед. | 87655.4
188 | FEST 1611L Стол эргономичный левый 1600х1100х750 (sakyra),6 ед. | 105186.48
189 | CAB01 Шкаф с глухими дверьми 800*450*1950 (sakyra) | 12563.01
190 | FKT 1600 Соединитель столов 1600х600х24 (sakyra) | 8932.95
191 | AFC-06 Картотечный шкаф 6 выдвижных ящиков 553*631*1327 | 20968.58
192 | FMC 7255 Тумба мобильная 710х550х600 (sakyra),2 ед. | 21689.82
193 | FEST 1411(R) Стол эргономичный правый 1400х1100х750 (sakyra),4 ед. | 63241.82
194 | Диван Баркли покрытие к/з Aries 526, 6 ед. | 444247.33
195 | Стол рабочий кухонный с 2-мя ящиками Н800-2Б | 6424.12
196 | Стол рабочий кухонный | 4026.37
197 | Конференц-стол ВОСТ 2212С ОАК Roul | 32591.45
198 | Шкаф навесной дверки-стекло, 2ед. | 8937.88
199 | "Стиль" мод.СТ5 | 4482.43
200 | Стол рабочий на мет. опорах ассиметричный правый К-ПК-006-001 | 87607.28
201 | Тумба сервисная К-ПЗ-007-003 | 33005.72
202 | Шкаф широкий низкий К-ПЗ-085-003 | 16647.91
203 | Шкаф низкий с холодильником ГРЕДЕНЦИЯ | 202098.39
204 | Шкаф пенал открытый DSC40,2 ед. | 11040.14
205 | Журнальный стол DCT1260-X | 30834.65
206 | Кресло руководителя Кардинал D100 | 54404.55
207 | Кресло Блеквуд кожа | 77816.61
208 | Кресло Блеквуд кожа | 77816.62
209 | Пуф Фрейд кожа | 30481.13
210 | Пуф Фрейд кожа | 30481.13
211 | Диван тройной Блеквуд | 112348.4
212 | Вешалка напольная | 12872.51
213 | Складной стул Самба, 30ед. | 181348.64
214 | Стол Альт 4-10, 3 ед. | 138687.14
215 | Подстолье impero 4060, 2 ед. | 29563.6
216 | Столешница ламинированная,2 ед. | 26573.64
217 | Стойка барная пивная | 444309.35
218 | Стол ресторанный | 53203.67
219 | Диванная секция Клифорд, 6 ед. | 905703.76
220 | Пуф приставной, 6 чел. | 40078.98
221 | Диванная секция Клифорд, 2 ед. | 321624.5
222 | Стул Элегант-19, 4 ед. | 47664.47
223 | Полукресло барное "Катрин", 16 ед. | 236508.82
224 | Стол банкетный прямоугольный, 15 ед. | 160906.3
225 | Конструкция барной стойки нестандарт | 944523.7
226 | Стол рабочий А-3 | 5130.11
227 | Тумба мобильная А-20 | 4746.9
228 | Стул CLUB Red, 10 ед. | 52407.64
229 | Стол письменный DLT 92 102, 9 ед. | 105511.39
230 | Приставка DLT 92 202, 9 ед. | 61703.04
231 | Тумба приставная с тремя ящиками DLT 92 302, 9 ед. | 71612.36
232 | Угловой сегмент 45*LTD 92 265 | 4537.75
233 | Угловой сегмент 45*LTD 92 265 | 4537.77
234 | Шкаф со стеклом закрытый DLT 92 500 | 22522.85
235 | Шкаф низкий закрытый DLT 92 500 | 11350.48
236 | Стол письменный А-2 | 5356.8
237 | Стол письменный А-3 | 5130.11
238 | Тумбочка мобильная А-2 | 4746.9
239 | Шкаф со стеклянными дверьми А-23 | 10520.65
240 | Гардероб с выдвижной штангой | 7637.15
241 | Стол "Стиль" мод.СТ5, 2 ед. | 12359.75
242 | Стол рабочий кухонный с 2-мя ящиками Н800-2Б | 6424.12
243 | Кухонный шкаф навесной КВ800+ДГ400*720 | 4047.96
244 | Шкаф навесной | 3879.28
245 | Шкаф разборный металлический ШРМ -312 | 15032.78
246 | Гардероб с продольной штангой | 10119.9
247 | Шкаф для одежды двустворчатый с антресолью, 4 ед. | 25950.12
248 | Кровать металлическая одноярусная К-Б1, 4 ед. | 46168.3
249 | Кресло Бостон, 2 ед. | 40171.84
250 | Полка навесная 2 уровня, 2 ед. | 24831.93
251 | Шкаф растоечный GARBIN 83 LI | 38781.07
252 | Стелаж кухонный СТ-15/6*18-Ц, Stillag, 5 ед. | 111445.04
253 | Подставка ХR -114 для печей серии VC.XV.XB.XF | 22547.13
254 | Стол для сбора отходов СО-6/6БЦ,Stillag | 7666.02
255 | FFP4 Шкаф тумба с 4-мя ящиками 430*450*725(sakyra), 16 ед. | 167375.95
256 | FBE 770 Брифинг-приставка 700*700*714(sakyra) | 5875.58
257 | А-3 Стол рабочий (вишня) 140*70*75, 3 ед. | 12234.49
258 | А-47 Тумба универсальная 800*550*680(вишня), 6 ед. | 28871.94
259 | А-44R Стол-интеграл правый (вишня) 160*110*75 | 5868.03
260 | А-22 Тумба приставная 400*520*730 (вишня) | 4512.43
261 | А-28 Гарбероб (вишня) с продольной штангой 80*58*191 | 8722.75
262 | Бостон Диван 2-х местный арт.2(oregon 17 т.серый) | 22831.44
263 | А-23 шкаф комбинированный, з полки(вишня) 80*40*191 | 9814.03
264 | Стол руководителя МТ 11(1800*940*750),орех | 24992.62
265 | Стол приставной МТ 105 1200*840*700 (орех) | 18602.23
266 | Тумба для оргтехники сервисная МТ 262 (1200*560*670) орех | 18954.65
267 | Тумба мобильная 3-х ящичная с центральным замком МТ 213 (420*530*600) орех | 6970.65
268 | Шкаф книжный со стеклянными дверками в рамке МТ369(900*450*2080) орех | 23157.45
269 | Шкаф книжный со стеклянными дверками в рамке МТ369(900*450*2080) орех | 23157.46
270 | Шкаф для одежды МТ 301 (900*450*2080) орех | 15160.96
271 | Топ для книжных шкафов МТ 666 (1860*460*4,5)орех | 7036.1
272 | Топ для гардероба МТ-665 (980*460*4,5) орех | 5358.26
273 | Кресло руководителя Орион (кожзам черный) | 13809.13
274 | Стол руководителя ONE ELF (2000*900*750) венге | 61754.03
275 | ONE ELM1 Брифинг-приставка (1200*700*720) венге | 21248.01
276 | Тумба для оргтехники сервисная ONE ELH (1400*560*650) венге. | 47690.64
277 | Тумба 3-ящика ONE ELH (450*510*650) венге. | 19106.97
278 | Кресло для руководителя с высокой спинкой Оскар D100(кожа ТТ flamingo цвет бежев | 33615.93
279 | Гардероб ONE ELB (900*430*2000) венге | 36685.88
280 | Шкаф стекло ONE (900*430*2000) венге, 3 ед. | 123251.29
281 | Стол для переговоров ONE ELM (2400*1100*750) венге | 82007.67
282 | Стенка низкая 4-х дверная ONE ELD (1800*430*710) | 31411.97
283 | Стенка низкая 4-х дверная ONE ELD (1800*430*710) | 31411.97
284 | Стол кофейный ONE ELN (1200*600*440) венге | 17883.52
285 | Диван 3-местный НЕОН/раскладной/кожа нат.ТТFlamingo(цвет бежевый) (1840*820*780) | 79598.53
286 | Кресло НЕОН/раскладной/кожа нат.ТТFlamingo(цвет бежевый) (870*820*780) | 47835.86
287 | Шкаф | 60521.78
288 | Фригобар | 31137.56
289 | Стол диспетчерский 2200*1800*750, 4 ед. | 159461.38
290 | Шкаф со стеклом 800*405*1950 | 10478.61
291 | Гардероб с продольной штангой 800*405*1950 | 14437.22
292 | Шкаф низкий закрытый 800*405*1950 | 13985.34
293 | Шкаф низкий закрытый 800*405*1950 | 13985.37
294 | Стол эргономичный правый FEST 1411(R) 1400*1100*750(sakyra), 11 ед. | 173915.01
295 | Стол эргономичный левый FEST 1411(L) 1400*1100*750(sakyra), 16 ед. | 284588.2
296 | FFP4 Шкаф тумба с 4-мя ящиками 430*450*725(sakyra), 53 ед. | 686053.23
297 | Тумба мобильная с дверью и лотком FMC8055 860*558*690 (sakyra), 10 ед. | 179602.97
298 | C5C80W Гардероб (двустворчатый) 800х450х1950 (sakyra), 16 ед. | 177304.7
299 | Шкаф со стеклянными дверьми САВ04 80*43*195(sakyra), 38 ед. | 517327.89
300 | Тумба мобильная с жалюзи FC5048TR 500*480*1100 (sakyra), 2 ед. | 30571.17
301 | Стол эргономичный правый FEST 1611(R) 1600*1100*750(sakyra), 22 ед. | 385683.76
302 | Модуль комбинированный 1226 М7/С, 3 ед. | 28958.76
303 | Стол письменный FXT 1680 160*800*750 (sakyra), 2 ед. | 26558.44
304 | Тумба мобильная FMC 7255 710*550*600 (sakyra) | 10844.89
305 | Расширитель столов FKT 108R 1000*1000*24(sakyra) | 8741.63
306 | Стол, 6 ед. | 25080.74
307 | Стол рабочий | 4689.89
308 | Стол рабочий | 4689.91
309 | Стол рабочий с двумя выдвижными ящиками | 5992.64
310 | Стол рабочий с двумя выдвижными ящиками | 5992.65
311 | Шкаф, 4 ед. | 17108.16
312 | Стол письменный FST 1480 1400*800*750(sakyra), 3 ед. | 36118.19
313 | Картотечный шкаф 6 выдвижных ящиков AFC-06 553*631*1327 | 20968.58
314 | Шкаф архивный ШАМ-11 1860*850*500(металлический) | 8974.49
315 | Стол FST 8080 80*80*75 (sakyra) | 8025.43
316 | Шкаф-купе (дуб молочный) 2000*600*2200, 2 ед. | 191587.02
317 | Стол эргономичный правый FEST 1611(R) 1600*1100*750(sakyra) | 17531.08
318 | C5C80W Гардероб (двустворчатый) 800х450х1950 (sakyra) | 11081.54
319 | Кресло для сотрудников СН-599АХSN/TW-11 | 23721.03
320 | Диван 2-х местный ГАЛА, 2 ед. | 55046.82
321 | Кресло ГАЛА | 20535.28
322 | Кресло ГАЛА | 20535.3
323 | Композиция столов для проведения конференций, состоящая из 3 групп по 4 стола, 3 ед. | 1360988.5
324 | Конференц-стулья Congress D CNG 176 402, 24 | 597284.58
325 | Стол эргономичный А-33, 28 ед. | 223323.14
326 | Тумба приставная А-22, 28 ед. | 268773.36
327 | Стол рабочий кухонный Н 800 | 4486.49
328 | Стол рабочий кухонный с 2-мя ящиками Н 800-2Б | 6424.12
329 | Столешница мод.СТ5 720*720, 3 ед. | 13447.29
330 | Стеллаж открытый А-32 800*400, 8 ед. | 49687.34
331 | Шкаф для бумаг комбинированный А-23,0, 18 ед. | 94685.73
332 | Гардероб с продольной штангой, 5 ед. | 50599.5
333 | Шкаф навесной со стеклом В800 | 5058.6
334 | Шкаф навесной В800 | 4047.96
335 | Кресла для сотрудников CHAIRMAN G687AXSH, 28 шт. | 154297.3
336 | Стул aрт.FH 2083, 60 ед. | 340838.54
337 | Столешницы пластиковые (меламин) с подстольем, 9 ед. | 274500.17
338 | Стол Тиволи | 32455.19
339 | Стол Тиволи | 32455.19
340 | Стол Тиволи | 32455.18
341 | Стойка гардеробная | 100861.63
342 | Стол журнальный Робер 9М | 8151.24
343 | Зеркало 1500*800 | 4803.58
344 | Стул с пластиковым сиденьем Grace 410, 50 ед. | 391505.34
345 | Вешалка ТПР белая, 4 ед. | 41586.06
346 | Кресло Вейт | 35824.43
347 | Угловая секция Вейт | 28168.41
348 | Угловая секция Вейт | 28168.41
349 | Диванная секция Вейт | 24750.57
350 | Диванная секция Вейт | 32132.69
351 | Кресло плетенное ВАLI, 32 ед. | 372714.27
352 | Стол плетенный SUMATRA, 7 ед. | 263805, 42
353 | Шкаф низкий закрытый с дверьми двойными с замком | 6502.37
354 | Шкаф низкий закрытый с дверьми двойными с замком и боковыми панелями | 7927.25
355 | Баннер | 37760.81
356 | Шкаф металлический , 4 ед. | 21441.2
357 | Боковые панели 1942*450 D5SP-X | 25692.38
358 | Боковые панели 1942*450 D5SP-X | 25692.39
359 | Топ К-ПЗ-112-001 | 5865.5
360 | Топ D40TP-X 400*448 | 4317.82
361 | Топ D40TP-X 400*448 | 4317.82
362 | Печь | 14290.82
363 | Печь | 14290.82
364 | Стелаж кухонный СТ-12/4/16-Ц | 17286.13
365 | Комплект ножей | 4208.81
366 | Кухонная утварь | 485712.09
367 | Стойка 200 У | 10977.18
368 | Шкаф низкий закрытый - 2С С2С80 | 10609.69
369 | Рукав пожарный L - 20м | 12232.11
370 | Стул "Венский" мод.СМ 7/6 | 8751.67
371 | Столешница 600*500 | 2513.79
372 | Стол письменный А-5 | 10119.91
373 | Стол журнальный А-13 | 3532.52
374 | Кух.стол рабочий для мойки КН600-М | 2382.91
375 | Зеркало настенное Сельетта | 5726.5
376 | Матрац ортопедический | 12278.81
377 | Тумбочка прикроватная ТП 3 | 5216.47
378 | Зеркало декоративное | 8439.99
379 | Стол рабочий для мойки КН600М | 2382.91
380 | Кресло оператора Комфорт | 31223.17
381 | Стул для посетителей ISO | 11469.17
382 | Стул "Венский" мод.СМ 7/6 | 14586.13
383 | Поддон металлический, габариты 1220х800, грузоподъемность 1,5 тонны ПМК-К Евро | 8873.82
384 | Скамейка садовая "Август" №20 шир. 1,5м. | 17448.82
385 | Тележка погрузочная | 3776.08
386 | Вешалки настенные ТСП-1 | 1333.12
387 | Столешница 800*500 | 2821.42
388 | Вешалка М6 | 6684.52
389 | Стул для посетителей ERA | 3532.51
390 | Вешалка М6 | 6684.52
391 | Стул ИЗО кож.замен | 5505.25
392 | Токовые клещи | 2264.16
393 | Вешалка напольная Класс-ТМ | 1911.99
394 | Стул "Венский" мод.СМ 7/6 | 17503.36
395 | Степлер | 6882.69
396 | Стремянка высота 1,5 и 7 ступенек | 3524.34
397 | Столешница 800*500 | 5642.85
398 | Стол А-5 цвет вишня | 3373.3
399 | Комплект боковых панелей 1200*450 К-ПЗ-106-001 | 1612.44
400 | B24TP Накладные панели боковые OAK Roul | 3440.76
401 | B2SP Накладные панели боковые OAK Roul | 1424.88
402 | C2SP Накладные боковые панели 770*441*18 (sakyra) | 10818.75
403 | C5SP Накладные боковые панели 1922х441х18 (sakyra) | 33483.74
404 | C5SP Накладные боковые панели 1922х441х18 (sakyra) | 123390.92
405 | Жалюзи на окна в АХОЗ комната с терминалом | 13216.27
406 | FKT 830 Расширитель столдов 800х300х24 (sakyra) | 3153.03
407 | Столешница 600*500 | 2513.79
408 | FTR 445 Топ для тумбы приставной 43*45*2,4(sakyra) | 40843.43
409 | Полка 600*1000 | 79706.46
410 | Полка настольная А-46 800*260 | 2691.89
411 | FTR 445 Топ для тумбы приставной 43*45*2,4(sakyra) | 2483.4
412 | Стойка 200 У | 8458.61
413 | Шкаф металический для хранения одежды ШРМ М 11 односекционный | 24600.75
414 | А-20 Тумба мобильная (вишня) 40*45*56 | 11320.7
415 | А-26 топ к тумбе (вишня) 40*60*2,2 | 667.11
416 | Стул "Тартюф" мод.БМ 2/2-02 | 6355.27
417 | Стул для посетителей ISO | 1146.92
418 | Вешалка Класс-ТМ(черный) | 5350.72
419 | Класс-ТМ Вешалка (черный) | 1783.57
420 | К 80 Ключница 525х350х70 | 10333.91
421 | Комплект боковин декоротивных МТ 664 (2 шт) (203*44,8*1,8) | 6608.15
422 | Накладная панель боковая C5SP декоративный элемент | 6452.44
423 | Накладная панель верхняя C16TP декоративный элемент | 3276.15
424 | Нога-опора L09-slv h725(серебро) | 5494.2
425 | Огнетушитель ОУ 3 | 13545.56
426 | Огнетушитель ОУ 3 | 6912.15
427 | Полка 40*100 | 20894.62
428 | Топ С16ТР 1640*443*18(sakyra) | 25976.83
429 | Топ С80ТР 1640*443*18(sakyra) | 20628.86
430 | Соединительная стойка 212 h139 K1 | 4309.74
431 | Стабилизатор стойки 31 | 2292.09
432 | Стойки-соеденители Н214 К/2 | 55478.65
433 | Стул | 29453.39
434 | С16ТР Топ 1640х443х18 (sakyra) | 7640.25
435 | С80ТР Топ 840х443х18 (sakyra) | 4584.19
436 | Полка навесная А-46 800*260*980 | 10767.6
437 | Щит ША 1 | 2742.2
438 | Кресло для сотрудников Комфорт | 2401.78
439 | Щит ША 2 | 2742.2
440 | Стул для посетителей ISO | 1146.92
441 | Шкаф открытый С2С80 800*430*800 | 14454.84
442 | Экран DP140 1400*400*Т18(ольха) | 56754.46
443 | Набор инструментов для ремонта телефонов СТ-821 (артикул 54-09-78) | 2517.4
444 | Жалюзи в зимний сад | 116303.23
445 | Жалюзи в ИВК | 163000.74
446 | Счетчик ВСКМ-25 | 2544.27
447 | Счетчик воды СГВ-20 МЕТЕР | 857.74
448 | Электросушилка для рук | 5941.03
449 | Блендер Bosch MMB 1000 | 6914.44
450 | C2D40K-2 двери двойные с замком | 5931.62
451 | Термостат 50-270 | 1803.77
452 | АМ-1 Аптечка | 5966.21
453 | Жалюзи на окна в АХЗ | 13216.27
454 | Жалюзи на витражи | 54186.74
455 | Мобильный коммутатор | 62934.86
456 | Денежный ящик CD 4201-ЧЕРНЫЙ (штрих-совместимый) | 9515.71
457 | DP160 Экран 1600х400хT18 (sakyra) | 6590.53
458 | Столешница СП800 (лосось)800*500 | 10527.75
459 | Док. Станция Apple Ipad2 Dock | 2989.4
460 | Переключатель Gottak | 1503.14
461 | Столешница 800*500 | 2821.42
462 | Административно-хозяйственное здание | 125811000
463 | Информационно-вычислительный комплекс | 432434000
464 | Мастерские | 45603000
465 | Земельный участок | 6382622
Электронные устройства
466 | Наружные сети связи | 8247795.69
467 | Наружные сети электроснабжения | 55948555.2
468 | Наружные сети электроснабжения в ИВК | 122773.78
Система холодоснабжения активного оборудования ОЗ
469 | Насосная установка ГРАНФЛОУ УНВспр 2 Omega 10-190-2 15кВт РР/КП 125 мм с Modbus | 2991420.68
470 | Насосная установка ГРАНФЛОУ УНВслев 2 Omega 10-190-2 15кВт РР/КП 125 мм с Modbus | 2991421.55
471 | Насосная установка ГРАНФЛОУ УНВспр 3 Omega 10-190-2 15кВт ЧР/П 150 мм с Modbus | 2397484.16
472 | Насосная установка ГРАНФЛОУ УНВслев 3 Omega 10-190-2 15кВт ЧР/П 150 мм с Modbus | 2397484.16
473 | Насосная установка ГРАНФЛОУ УНВс 2 DPV 4/7 1,1 кВт РР/К 32 мм с Modbus | 443183.69
474 | Насосная установка ГРАНФЛОУ УНВслев 2 Omega 10-150-2 7,5 кВт ЧР/П 150 мм с Modbus | 1497402.39
475 | Насосная установка ГРАНФЛОУ УНВс 2 Omega 10-150-2 7,5 кВт ЧР/П 150 мм с Modbus | 1497402.39
476 | Насос IP 65-154B-2 4.0кВт 3х380В | 612536.89
477 | Насос EV5-120-2C 2.050кВт 3х380В | 1412645.82
478 | Насос EV3-100-2C 0.29кВт 3х380В | 137991.46
479 | Бак аккумуляторный (внутренний бак 5000 л,д 1800х2800мм) подключение ДУ100 | 7525922.03
480 | Электропривод тип SP 2.4 (220V) | 2816873.55
481 | Электропривод (кв.27) тип SP 2.3 (220V) | 1716145.98
482 | Электропривод тип SP1 (220V) | 2601557.86
483 | Электропривод HR 230-3 | 526248.97
484 | Редуктор Q-800-S - F10/F12, D 30, W-250 | 72262.63
485 | Термоманометр ТМТБ-31Р.1 (0-150 оС)(0-1 МРа) G1/2. 2,5 | 54591.09
486 | Воздухоотводчик Ду 15 автоматический "Valtec", НИК. | 41399.73
487 | Манометр ТМ-510Р.00 (0-10 бар) G1/2. 150С. 1,5 | 30025.85
488 | Flexcon CE 140/3 мембранный бак вертикальный, 140л, Ру10, Тmax/Tраб=120/ | 169972.3
489 | Flexcon CE 200/3 мембранный бак вертикальный, 200л, Ру10, Тmax/Tраб=120 | 39678.67
490 | Танк 2000л усиленный, с резьбой и крышкой с клапанами, со сливом (Синий) (Т2000УРК23) | 95069.87
491 | Кондиционер RC для установки в ряды стоек /APC-ACRC103/ in Row RC Chilled Water, 200-240V 50/60 Hz, IEC 309-16, в том числе Start-Up Service 5Х8 for Network | 13665341.01
492 | Кондиционер RP для установки в ряды стоек /APC-ACRP502/ in Row RP Chilled Water, 380-415V 50/60 Hz, IEC 309-16, в том числе Start-Up Service 5Х8 for InfraStruXure | 24607758.76
493 | Прецизионный кондиционер ASD 1200CW2 | 11161404.58
494 | Холодильная машина с водяным охлаждением конденсатора с винтовыми полугерметичными компрессорами RTWD 250 | 10149218.62
495 | Холодильная машина с водяным охлаждением конденсатора с винтовыми полугерметичными компрессорами RTWD 250 | 3383072.87
496 | Сухой охладитель для холодильной машины GFD 080.1B/2x7-L(D)-F6/2P | 4944519.95
497 | Сухой охладитель для холодильной машины GFD 080.1B/2x7-L(D)-F6/2P | 4944519.95
498 | Пластинчатый теплообменник гли-коль-вода с теплоизоляцией TL0850 KBIL - 1250 (1001140) | 2512162.65
499 | Кондиционер фенкойл FCC Trane | 116565.93
Система резервного питания ДГУ
500 | Дизель генераторная установка 2500 кВа, 0,4 кВ | 87178491.8
501 | комплект ЗИПа на 100 моточасов | 139794.22
502 | РУ-04 ДГУ (4000А) | 15690159.92
Дополнительное оборудование для магистральных систем холодоснабжения ОЗ
503 | электропривод HR 230A | 48054.69
504 | насос циркуляционный Omega 3 5/4 | 106295.35
Оборудование телефонии ОЗ
505 | Плата коммуникационная Cisco PVDM3 32-channel to 128-channel factory upgrade | 146761.38
506 | Плата коммуникационная Cisco 2-Port 3rd Gen Multiflex Trunk Voice/WAN Int. Card - T1/E1 | 65227.56
507 | Плата коммуникационная Cisco PVDM3 32-channel to 128-channel factory upgrade | 146761.38
508 | Плата коммуникационная Cisco 2-Port 3rd Gen Multiflex Trunk Voice/WAN Int. Card - T1/E1 | 65227.56
509 | Телефон IP Cisco CP-6911-W-K9 Cisco UC Phone 6911, White, Standard handset | 251366
510 | Телефон IP Cisco CP-6911-W-K9 Cisco UC Phone 6941, Arctic White, Standard Handset | 615859.26
511 | Телефон IP Cisco Cisco UC Phone 6961, Arctic White, Standard Handset | 691270.1
512 | Телефон IP Cisco CP-6911-W-K9 CP-8961-W-K9 Cisco UC Phone 8961, White, Standard handset | 224427.21
513 | Приставка телефонная Cisco CP-CKEM-W Cisco Unified IP Color Key Expansion Module, White | 161441.86
514 | MCS-7816-I5-CCX1 HW Only 7816-I5 1x 2.4GHz X3430 CPU, 4GB RAM, 1x250 HDD | 260909.54
515 | Сервер коммуникационный Cisco MCS-7816-I5-IPC1 Bare Metal MCS 7816-I5 server 1xX3430 , 4GB RAM and 1x250GB | 260909.54
516 | Сервер коммуникационный Cisco MCS-7825-I4-ECS1 Cisco Unity MCS 7825 IBM Server | 293523.5
517 | Блок коммуникационный Cisco VG224-LA Latin America VG224 | 80719.4
Оборудование видеоконференцсвязи ОЗ
518 | блок управления данными Tandberg IP VCR 2220-5 Port IP VCR | 1387878.04
519 | Rack 1: Rack Model T42 | 9539852.03
Структурированная кабельная система ОЗ
520 | Шкаф 45U 2134х800х1044мм с напр. для закладных гаек, без бок. панелей | 98600.46
521 | Шкаф 45U 2134х800х1044мм с напр. для закладных гаек, без бок. панелей | 197200.12
522 | Шкаф 45U 2134х800х1044мм с напр. для закладных гаек, без бок. панелей | 1479004.85
523 | Боковая панель сплошная | 17881.55
524 | Боковая панель сплошная | 35763.14
525 | Боковая панель сплошная | 35763.9
526 | Панель кабельная 38x76мм фронт, 19", 1U (Органайзер) | 30057.44
527 | Элемент шкафа APC 1U 1w/brush strip black | 246208.98
528 | Элемент шкафа APC 1U 19" Black Modular Toolless Blanking Panel | 325204.1
529 | Стандартный шкаф для серверных и сетевых сред с низкой и средней плотностью энергопотребления NetShelter SX 42U габариты 600мм Wide x 1070мм Deep Enclosure with Sides Black | 1814834.99
530 | Стандартный шкаф для серверных и сетевых сред с низкой и средней плотностью энергопотребления NetShelter SX 42U габариты 750мм Wide x 1070мм Deep Enclosure with Sides Black | 6370727.48
531 | PDU 1311Half rack,200/240 Vac,Input IEC309-16A-3W,output C13(24),C19(3) | 463178.02
532 | PDU 2421Full rack,380/220 Vac,Input IEC309-16A-5W,output C13(36),C19(3) | 1718229.02
533 | Шкаф настенный Zone Cabling Wall Mount Cabinet with Windowed Front Door, BL 12U 655.6 мм x 635.0 мм x 580.4 | 59568.47
534 | Стойка комутационного шкафа | 33616.24
535 | Патч-панель 19", 24 порт. наборн., 1U | 956845.35
536 | 10GPlus Snap In Jack Screened - Tool Free, модуль экранированный, монтаж без инструментов | 1969.49
537 | 10GPlus 1m 27 AWG S/FTP Stranded 4 Pair RJ45 Blade Patch Cord Grey LS/OH IEC 332.1 Sheathed Cable with Grey Boots, патч корд экранированный, серый 3м. | 96685.5
538 | Cat6Plus Snap In Jack Unscreened - Tool Free, модуль неэкранированный категория 6, монтаж без инструментов | 2412805.05
539 | C6CPNLU24012M Патч-панель 19", 24 порт. наборн., 1U | 302515.9
540 | 10GPlus Snap In Jack Unscreened - Tool Free, модуль экранированный категория 6, монтаж без инструментов | 0
541 | Оптическая панель 24 LC Двойных многомодовых адаптеров, черная | 4092526.24
542 | Splice cassettes (x2) EU Style up to 24 splices each, including mounting kit | 1116072.57
543 | HOTLSOM3020 LC - LC Duplex 50/125 OM3 Patchcord 2m | 939081.25
544 | LC - LC Duplex 50/125 OM3 Patchcord 3m | 153755.64
545 | HOTLSOM3050 LC - LC Duplex 50/125 OM3 Patchcord 5m | 93758.75
546 | HOTLSOM3001 LC OM3 50/125 Pigtail 1m | 6812087.54
547 | Универсальный кабель (волокно в трубке с гелевым заполнением) - OM3 / 24 Fibre | 3743137.64
548 | Внешний кабель с защитой от грызунов (волокно в трубке с гелевым заполнением) OM3 / 24 Fibre | 315124.74
549 | Hyperline Патч-корд волоконно-оптический (шнур) MM 50/125(OM3), LC-SC, duplex | 20261.42
550 | Heperline Вставка 45x45 (аналог Mosaic) для 2х модулей формата Keystone Jack | 11157.08
551 | Блок распределения питания Half rack,200/240 Vac,Input IEC309-16A-3W,output C13(24),C19(3) | 17285.35
552 | Блок распределения питания Full rack,380/220 Vac,Input IEC309-16A-5W,output C13(36),C19(3) | 99275.56
553 | Панель кабельная 38x76мм фронт, 19", 1U (Органайзер) | 352364.92
554 | 10GPlus Snap In Jack Screened - Tool Free, модуль экранированный, монтаж без инструментов | 52519.57
555 | Cat6Plus 24 AWG U/UTP Stranded 4 Pair RJ45 - RJ45 Blade Patch Cord Grey LS/OH IEC 332.1 Sheathed Cable with Grey Boots 2m, Патч корд категория 6, серый, 2 метра | 7479.92
556 | Точка доступа стандарта 802.11g/n со встроенной антенной | 344282.85
557 | SFP-10G-SR= Модуль 10Г SFP мультимодный | 107904.22
558 | Коммутатор 24 порта 1Гбит, питание по эзернету, 2 порта 10Г SFP+ LAN Base | 198305.56
559 | X2-10GB-SR= Модуль 10Г X2 мультимодный | 143992.6
ЛВС в ИВК
560 | Коммутатор Nexus 7010 Шасси ((2)SUP1,(3)FAB1,(3)AC-6KW PSU)в том числе: Программное обеспечение Cisco NX-OS Release 5.0 -2 шт. (N7KS1K9-50) | 6086488.33
561 | Nexus 7000 8-ми портовый 10 Гигабитный модуль | 3389942.78
562 | Модуль трансивера | 1229633.86
563 | Nexus 7000 8-ми портовый 10 Гигабитный модуль | 3389942.78
564 | Модуль трансивера | 1229633.86
565 | Модуль Nexus 7000 - 48 Port 10/100/1000, RJ-45 в том числе: Модуль управления (N7K-SUP1-BUN) - 4 шт; Блок питания 6.0KW AC ((N7K-AC-6.0KW)) - 6 шт.; Кабель питания ((CAB-C19-CBN)) - 12 шт. | 1155662.18
566 | Воздушный фильтр | 38522.86
567 | Комплект для передней двери | 115566.54
568 | Коммутатор Nexus 5010P/4x2248TP/32xFET Bundle в том числе: Nexus 5010P in N5010P-N2K Bundle (N5K - C5010P-BUN-E) - 4 шт.; Модульный коммутатор Nexus 2248TP (N2K-C2248TP-BUN) - 16шт.; ПО Nexus 5000 Base OS Software Rel 4.2(1)N1(1) (N5KUK9-421N1.1) - 4шт.; Модуль трансивера 10G ((FET-10G)) - 128шт.; | 8166680.77
569 | SFP модуль | 921451.67
570 | SFP модуль в том числе: Модуль расширения (N5K-M1-BLNK) - 4шт.; Блок питания 100-240VAC 550W (N5K-PAC-550W) - 8шт.; Кабель питания (CAB-C13-C14-JMPR) - 40шт.; Вспомогательные принадлежности (N5010-ACC-KIT) - 4шт.; Сервисное обслуживание (CON-SNT-N51N2BF) - 4шт. | 460725.95
571 | Коммутатор 2248, 48x100/1000-T+4x10GE (req SFP+) в том числе: Кабель питания (CAB-C13-C14-JMPR) - 38 шт. | 6587276.1
572 | Коммутатор Nexus 2248TP 8 портов в том числе: Трансивер (FET-10G) - 24 шт.; Кабель питания (CAB-C13-C14-JMPR) - 24шт.; Кабель питания (CAB-C13-C14-JMPR) - 6шт. | 1271228.7
573 | Коммутатор Cisco Catalyst 4900 | 1232705.83
574 | Модуль расширения | 1155662.18
575 | SFP модуль | 240401.83
576 | Трансивер | 3227789.51
577 | Блок питания | 77043.72
578 | Блок питания (дополнительный) в том числе: кабель питания (CAB-C13-C14-JMPR) - 4шт.; Модуль расширения (4900M-X2-CVR) - 16 шт. | 77043.72
579 | Трансивер | 307408.53
580 | Трансивер | 2459266.23
581 | Маршрутизатор Cisco ASR1004 | 385220.06
582 | Сервисный процессор | 2696012.15
583 | Процессор маршрутизации в том числе: Память (M-ASR1K-RP1-2GB) - 2шт.; Носитель информации (M-ASR1K-HDD-40GB) - 2шт. | 924530.3
584 | Интерфейсный процессор | 616353.92
585 | Порт-адаптер; Порт-адаптер | 308176.38
586 | Трансивер | 308176.38
587 | Порт-адаптер 2; Порт-адаптер 2 | 385220.06
588 | SFP модуль | 33899.62
589 | SFP модуль | 84748.04
590 | Порт-адаптер; Порт-адаптер | 616352.7
591 | Трансивер в том числе: Блок питания (ASR1004-PWR-AC) - 4 шт. | 307408.28
592 | Кабель питания; Кабель питания | 7704.72
593 | Межсетевой экран cisco ASA 5580-40 | 7704030.3
594 | Интерфейсная карта | 1540883.4
595 | Интерфейсная карта | 1540883.39
596 | кабель питания | 7704.72
597 | Блок питания | 192611.03
598 | Трансивер | 768521.3
599 | Блок питания | 77043.72
600 | Блок питания | 77043.72
601 | Маршрутизатор Cisco ASR1002 | 770441.7
602 | SFP модуль | 50849.62
603 | SFP модуль в том числе: Блок питания (ASR1002-PWR-AC) | 42374.21
604 | Кабель питания; Кабель питания (CAB-ACE-RA) | 3852.18
605 | Коммутатор Catalyst 2960 48 портов в том числе: Кабель питания (CAB-C13-C14-AC) - 22 шт. | 1055131.04
606 | Коммутатор Catalyst 2960 24 порта в том числе: Кабель питания (CAB-C13-C14-AC) - 2шт. | 253861.74
Водопровод и канализация
607 | бак мембранный расширительный WRV50/WHR50 | 2174.42
608 | насосная станция 2К 90/100Т | 245235.05
609 | бустерная установка 2EURO 30/80 M | 110381.8
610 | накопительная емкость 0,8 м3 | 454984.6
611 | установка мембранной очистки ROF -2540 (0,3 м3/ч) | 465836.11
612 | картриджный фильтр FH10B1/FCPS5M 10BB | 8468.81
613 | система защиты от протечек "Нептун" | 25380.51
614 | установка умягчения воды ФИП 13 | 113538.96
615 | распределительный щит собственных нужд | 404663.89
616 | щит управления градирнями из 2- х панелей | 153772.29
Оборудование системы гарантированного электроснабжения ОЗ
617 | Вводное распределительное устройство 2035х4350х1035, обслуживание - двухстороннее, IP55 | 13502105.72
618 | ВРУ-2 | 13711192
619 | Распределительный щит бытовых потребителей 1-кат с АВР,2035х725х535, обслуживание - одностороннее, IP55 | 659264.22
620 | Распределительный щит технологических потребителей 1-кат. с АВР,2035х725х535, обслуживание - одностороннее, IP55 | 823816.64
621 | Щит гарантированного бесперебойного питания с АВР групп охлождения, 2035х1700х535, обслуживание - одностороннее, IP55 | 6977669.62
622 | Щит гарантированного бесперебойного питания с АВР групп охлождения, 2035х1700х535, обслуживание - одностороннее, IP55 | 6977669.62
623 | Щит гарантированного питания с АВР 2035х1950х535,обслуживание - одностороннее, IP55 | 6161760.97
624 | Щит гарантированного питания с АВР 2035х1950х535,обслуживание - одностороннее, IP55 | 6142672.74
625 | Щит гарантированного бесперебойного питания с АВР групп серверного оборудования, 2035х2925х785, обслуживание - одностороннее, IP55 | 16338230.57
626 | Щит гарантированного бесперебойного питания с АВР групп серверного оборудования, 2035х2925х785, обслуживание - одностороннее, IP55 | 16338230.57
627 | ЩАкБ1.1 (Без авт. выкл.) | 328644.47
628 | ЩАкБ1.2 (Без авт. выкл.) | 328644.47
629 | ЩАкБ1.3 (Без авт. выкл.) | 328644.47
630 | ЩАкБ1.4 (Без авт. выкл.) | 328644.47
631 | Распределительный щит кондиционирования офисов | 611487.44
632 | Щит собственных нужд помещения ИБП1 | 117433.89
633 | Щит собственных нужд насосной | 117433.89
634 | Щит собственных нужд ВРУ-1 | 117433.89
635 | Распределительный щит гидро- модуля охлаждения | 79579.64
636 | Распределительный щит систем охранно пожарной сигнализации и аварийного оповещения | 560365.52
637 | Щит электропитающих устройств коммутаторов связи | 646416.27
638 | Щит системы мониторинга | 646416.27
639 | Распределительный щит системы климат контроля (чиллерная группа, техэтаж) | 1201102.72
640 | Распределительный щит системы климат контроля (чиллерная группа, техэтаж) | 1201102.72
641 | Распределительный щит собственных нужд серверных 1;2; 3 | 188716.37
642 | Распределительный щит систем газового пожаротущения | 825263.71
643 | Распределительный щит аварийного освещения | 41444.46
644 | Щит системы видеонаблюдения | 755445.86
645 | Щит системы контроля доступа | 790374.49
646 | Щит собственных нужд котельной | 117432.03
647 | Распределительный щит вентиляции | 97886.34
648 | Щит собственных нужд помещения ИБП2 | 117433.89
649 | Щит силовой лифтового оборудования | 553898.95
650 | Щит собственных нужд ВРУ-2 | 117433.89
651 | Щит собственных нужд венткамеры | 117433.89
652 | Щит собственных нужд серверной №1 | 117433.89
653 | Щит собственных нужд серверной №2 | 117433.89
654 | Щит собственных нужд серверной №3 | 117433.89
655 | Распределительный щит компьютерного оборудования серверной №1 | 137949.67
656 | РЩК1-С2 | 427309.43
657 | РЩК2-С2 | 427309.42
658 | РЩК3-С2 | 427309.42
659 | РЩК4-С2 | 413425.07
660 | Распределительный щит компьютерного оборудования серверной №3 | 133727.11
661 | Распределительный щит прецизионных кондиционеров серверной №3 | 139098.86
662 | Распределительный щит прецизионных кондиционеров помещения ИБП1 | 139098.86
663 | Распределительный щит прецизионных кондиционеров помещения ИБП2 | 139098.86
664 | Распределительный щит прецизионных кондиционеров серверной №1 | 139098.86
665 | РЩРК1-С1 | 98123.42
666 | РЩРК2-С2 | 100460.17
667 | РЩРК3-С2 | 98123.42
668 | Распределительный щит бытовых потребителей офисов | 54670.97
669 | Распределительный щит рабочего освещения | 72637.92
670 | ЩАО-С1,ЩАО-С2,ЩАО-С3, ЩО-С1 | 65018.63
671 | ЩО-С2 | 20846.23
672 | ЩО-С3 | 20846.23
673 | ЩО1.1, ЩО1.2, ЩО2.1 | 55848.26
674 | ЩО2.2 | 16743.88
675 | ЩО3.1 | 19096.81
676 | ЩО3.2 | 21911.59
677 | ЩО4.1 | 17429.32
678 | ЩО4.2 | 20968.99
679 | ЩО5 | 18616.09
680 | ЩБ1.1, ЩБ1.2, ЩБ2.1 | 195314.13
681 | ЩБ3.1, ЩБ3.2 | 127426.46
682 | ЩБ4.1 | 43245.59
683 | ЩБ4.2 | 84180.87
684 | ЩОА1.1 | 16743.88
685 | ЩОА1.2, ЩОА 2.1, ЩОА2.2 | 22271.77
686 | ЩОА3.1 | 14405.38
687 | ЩК2.1 | 17659.71
688 | ЩК3.1 | 20934.78
689 | ЩК3.2, ЩК4.2 | 45574.51
690 | ЩК4.1 | 15358.68
691 | РЩК | 157353.29
692 | ЩУ 1 | 92343.28
693 | ЩУ 2 | 92343.28
694 | Молниеприемник D=10мм L=1000мм, с резьбой М10 Аl, с MV-клеммной | 9181.82
695 | Датчик контроля температуры и влажности | 26969.64
696 | Адаптер X-Slot ModBus | 16374.44
697 | Адаптер X-slot relay (AS/400) card | 6822.67
698 | Ключ батарейный Battery breaker 1200A/600Vdc for local rack battery systems (550 kVA) | 1132083.65
699 | Источник бесперебойного питания Eaton (Powerware) 9395-550 | 13638702.13
700 | Источник бесперебойного питания Eaton (Powerware) 9395-550-HS | 31199563.56
701 | Байпасный модуль 550 уровень D Eaton 9395 D" 400V 550 kVA ISBM, в составе: - FUSE, UR SQB M12, 1400A 660V EA 3; - FUSE 3 A 600VAC EA 3; - FILTER, SYNTHETIC, I/O EA 2 | 47397.57
702 | Управляющий модуль уровень D Eaton 9395 D" 400/480V UPM Spare kit, в составе: - FAN, 172X150X51 MM, 415 CFM EA 4; - FUSE 3 A 600VAC EA 5; - FUSE, SEMICOND, 700A 700V EA 2; - FUSE 450A 700VAC M8 45MM SQ EA 8; -FILTER, SYNTHETIC, UPM EA 2 | 109403.72
703 | Источник бесперебойного питания Eaton (Powerware) 9395-550-HS/Т | 15599781.78
704 | Адаптер Х-slot relay (AS/400) card | 20468.01
705 | Адаптер X-Slot ModBus | 114621.1
706 | Аккумуляторная батарея Hoppecke 10 OPzV 1000 | 89578902.09
707 | Аккумуляторная батарея Hoppecke 8 OPzV 800 (horizontal) | 26385242.13
708 | Стеллаж 6H-PGM 0-30 | 1257579.93
709 | Стеллаж E-SGS 2-33 HH | 3348508.85
710 | таймер аналоговый суточный 230V без аккумулятора | 4568.46
711 | контактор модульный 25А | 2798.12
712 | щит 2-рядный навесной 24 модуля | 3416.26
713 | щит Ekinox NX рейки по 12 мод легранд | 27351.21
Вентиляция ОЗ
714 | шумоглушитель CSA 160 | 2466.44
715 | шумоглушитель RSA 500*300 | 5547.12
716 | шумоглушитель RSA 600*300 | 17515.22
717 | вентилятор канальный К 315 L Systemair, L=600 м3/ч, Р=300Па | 12933.44
718 | вентилятор канальный К 315 L Systemair, L=875 м3/ч, Р=300Па | 12933.44
719 | вентилятор канальный КТЕХ 50-25-4 | 104339.47
720 | ШУВ 14 | 167683.61
721 | ШУВ 7 | 178780.53
722 | ШУВ 8 | 178780.53
723 | ШУПД2 | 235448.9
724 | вентилятор канальный Systemair, L=600м3/ч, Р=300Па | 9948.81
725 | вентилятор канальный Systemair, L=875м3/ч, Р=300Па | 9948.81
726 | вентилятор канальный К160 XL | 11390.17
727 | вентилятор канальный КТЕХ 50-25-4 | 160522.27
728 | шумоглушитель CSA 160 | 8835.59
729 | шумоглушитель CSA 315 | 4539.17
Водопровод и канализация АХЗ
730 | дисковый поворотный затвор с электроприводом фланцевый с ответными фланцами 50мм | 70102.31
731 | насосная установка Sololift+PWC-3 | 79895.94
732 | насосная установка Sololift+C-3 | 25406.24
Электроосвещение АХЗ
733 | щит МЩ1 | 58553.48
734 | щит МЩ2 | 66151.72
735 | щит ЩС Б | 27974.66
736 | щит ЩС Г | 34922.03
737 | щит ЩС Д | 7228.92
738 | щит ЩС Р1 | 27570.02
739 | щит ЩС Р2 | 27570.02
740 | щит ЩС Т | 57559.11
741 | щит ЩП | 34417.4
742 | щит распределительный накладной до 12 модулей IP40 | 1470.82
743 | щит распределительный накладной до 24 модулей IP40 | 2810.31
744 | Распределительный щит силовой (административно-хозяйственное здание) | 566949.36
Освещение помещений ДГУ в мастерских
745 | щит освещения ЩО | 70289.04
746 | щит аварийного освещения ЩАО | 9724.86
Оборудование системы гарантированного электроснабжения
747 | Распределительное устройство RM-6 RE-ImBI 17,5кВт-21 кА-630А | 1750764.77
748 | Сух. Трансформатор TRIH AL 2500kBA | 7849671.98
749 | Щиток тепловой защиты трансформатора | 130876.56
750 | Распределительное устройство RM-6 RE-ImBI 17,5кВт-21 кА-630А | 978920.03
751 | Шинопровод , 4000А, ШП1 | 1762072.1
752 | Шинопровод , 4000А, ШП2 | 1762072.1
753 | Установка компенсации реактивной мощности 450кВАР СТД 400В | 1245548.82
754 | Шкаф АВР | 108237.5
755 | Щит ЩСН-1 | 139162.49
756 | Щит ЩСН-2 | 92774.98
757 | Ящик с понижающим трансф-м ЯТП-0,25 220/36в | 1484.4
758 | Рубильник ЯБПВУ-1М | 5136.35
759 | Распределительный щит силовой (помещения склада, мастерская) | 566949.36
760 | Распределительное устройство 0,4кВ | 14694336.41
Вентиляция мастерских
761 | вентилятор VR 60-35/31-4D | 41908.76
762 | воздухонагреватель электрический ЕА 60-35/22,5 | 24741.47
763 | воздухонагреватель электрический ЕА 60-35/30 | 30744.14
764 | шумоглушитель NK 60-35 | 9082.32
765 | электропривод LF 230 4HM 220B | 11944.37
766 | вентилятор VR 60-30/28-4D | 35285.27
767 | воздухонагреватель электрический ЕА 60-30/30 | 30169.97
768 | испаритель фреоновый RF 60-30 без.терм. (левый) | 24104.51
769 | шумоглушитель NK 60-30 | 8247.15
770 | вентилятор ВО-500-4 (380) | 29154.81
771 | вентилятор VRК 30/22-2Е | 27298.13
772 | шумоглушитель крышный SSD 310/311 | 21996.53
773 | вентилятор VRК 56/35-4D | 31709.79
774 | электропривод LF 230 4HM 220B | 11944.37
775 | шумоглушитель крышный SSD 355/400 | 40408.8
776 | вентилятор крышной DHS 190 EZ 220 B | 28078.11
777 | электропривод LF 230 4HM 220B | 11944.37
778 | шумоглушитель крышный SSD 190/225 | 27855.72
779 | вентилятор IN40 | 1997.96
780 | вентилятор BF120S | 1458.62
781 | электропривод LF 230 4HM 220B | 47777.47
782 | завеса AD-215E05 Thermozone | 219157.4
783 | завеса воздушная Frico AGIV4A без нагрева, верт.монтаж | 469334.15
784 | вентилятор крышной ВКРН-АФ 5, 6ДУ-4 | 83310.96
785 | установка вентиляционная VS-10-R-V-T | 41755.08
Электрощитовое оборудование основного здания
786 | щит ШУВ1 | 484274.23
787 | щит ШУВ2 | 307664.84
788 | щит ШУВ3 | 679468.8
789 | шит ШУН1 | 149320.89
790 | щит ШУПД1 | 599044.66
791 | конечный выклячатель ВПК-2111 | 920.73
792 | привод воздушной заслонки с пружинным возвратом GMA 321.1Е | 90548.74
793 | термостат AZT-3 | 36450.5
794 | пятиступенчатый трансформатор RDT-4KT | 87289.39
795 | пятиступенчатый трансформатор RTRE1.5 | 9272.5
796 | датчик температуры ASDTO11000 | 26858.25
797 | датчик температуры NTCO 15HPOO | 1916.79
798 | датчик давления SPKTO11CO | 6330.44
799 | карман из нержавеющей стали 1413309 АХХ | 6390.31
800 | кабель для датчиков SPKT002300 | 446.97
801 | дефференциальное реле давления DPS500 | 30954.66
802 | термостат накладной BRC | 1533.43
803 | Датчик давления ДЭМ102-1-01-1 | 5207.93
804 | Извещатель ручной пожарный ИПР-Кск | 672.96
805 | разработка прикладного программного обеспечения для контролеров щитов ШУВ1, ШУВ2,ШУВ3, ШУН1,ШУПД1 | 160707.7
806 | Щит ШУК 2000*800*400мм | 408778.59
Оборудование автономной кательной,вентиляции,отопления
807 | чиллер TWASSL 242 S/Z/P Q=219 кВт (в комплекте с виброопорами) | 3853471.11
808 | приточная установка Системы П1 CTS 05 | 242168.04
809 | приточная установка Системы П2 WRW 50-30/25,40 | 60708.63
810 | приточная установка Системы П3 WRW 60-30/28,40 | 71261.84
811 | приточная установка Системы П4 WRW 50-30/25,40 | 60708.63
812 | приточная установка Системы П5 WRW 60-30/28,40 | 71261.84
813 | приточная установка Системы П6 CTS 04 | 215229.63
814 | Клапан системы ПЕ 1 900*600 | 9720.05
815 | Вытяжная установка системы В1 КТ 60-35-4 | 72705.95
816 | Вытяжная установка системы В2 КТ 60-30-4 | 60819.73
817 | Вентилятор системы В3 К200 L | 12608.29
818 | Вентилятор системы В4 AW250E2-K | 17329.45
819 | Вентилятор системы В5 KTEX 50-25-4 | 67706.19
820 | Вентилятор системы В6 KTEX 50-25-4 | 67706.19
821 | Вентилятор системы В7,В8,В9,В10 K160 XL | 41768.46
822 | Вентилятор системы В11 KE 60-30-4 | 60819.73
823 | Вентилятор системы В11 KE 60-35-4 | 72705.95
824 | Вентилятор системы В13 AW420 04-2-EX | 106642.81
825 | Вытяжная установка системы ПД КТЕХ 50-25-4 | 67707.07
826 | Вентилятор систем ВЕ1,ВЕ2 цаги 0315 | 6331.92
827 | котел водогрейный двухконтурный вертикальной компановки | 1465110.03
828 | насос циркуляционный котла ВРН 120/280.50Т | 103689.26
829 | насос циркуляционный системы отопления и вентиляции админ.здания ВРН 180/340, 65Т | 122267.42
830 | расширительный бак котла 35л | 7779.61
831 | насос циркуляционный системы теплоснабжения столовой и мастерских ВРН 150/280, 50Т | 108101.58
832 | насос циркуляционный первичного контура системы ГВС административного здания VA 5/130-1/2" | 15443.09
833 | водонагреватель-бойлер системы ГВС админ.здания 150 л | 39713.32
834 | расширительный бак системы CAL-PRO EXPORT 500л | 36825.09
835 | Фильтр механический DUPURA 700-3/4 | 3054.88
836 | умягчитель DECALUX 25 VT 1000 | 131081.78
837 | пропорциональный дозатор Dosaphos 600 | 9664.51
838 | насос циркуляционный системы холодоснабжения 100-1650 | 143467.9
839 | расширительный бак системы ХС CAL-PRO EXPORT 24л | 1944
840 | фанкойл вертикальный в декоратив.корпусе настенной установки MFU020C Qx=1,8 кВт, со встроенным эл. Контроллером | 977781.15
841 | фанкойл вертикальный в декоратив.корпусе настенной установки MFU025C Qx=2,7 кВт, со встроенным эл. Контроллером | 1343310.58
842 | фанкойл вертикальный в декоратив.корпусе настенной установки MFU035C Qx=3,6 кВт, со встроенным эл. Контроллером | 1159740.77
843 | фанкойл вертикальный в декоратив.корпусе настенной установки MFU050C Qx=4,8 кВт, со встроенным эл. Контроллером | 42657.12
844 | фанкойл вертикальный в декоратив.корпусе настенной установки MFU060C Qx=5,9 кВт, со встроенным эл. Контроллером | 130304.15
845 | выносной термостат Ас 8000 NIM McQuay | 97963.71
846 | силит-система с зимним комплектом Qx=5,0 кВт, FTXS42G Daikin | 328925.17
847 | силит-система с зимним комплектом Qx=4,0 кВт, FTXS42G Daikin | 121740.76
848 | пароувлажнитель humasteam g= 8 кг/ч UE008IHL в комплекте с контроллером, резиновыми трубками, переходниками и линейным распределителем | 329913.63
849 | пароувлажнитель humasteam g= 25 кг/ч UE008IHL в комплекте с контроллером, резиновыми трубками, переходниками и линейным распределителем | 237825.54
850 | тепловая завеса с эл.источником тепла КЭВ-12П301Е Q= 12 кВт | 32013.92
851 | насос циркуляционный системы ТС ПУ А 50/180 ХМ ДАВ | 31234.5
852 | насос циркуляционный системы ТС ПУ VА 25/130 ДАВ | 15326.99
853 | насос циркуляционный системы ТС ПУ VА 35/130 ДАВ | 15443.09
854 | подъемный стол 3СП2Ж №26 с ЗИП | 929578.46
Оборудование доп.контура функционального заземления и системы электроснабжения силового оборудования ОЗ
855 | щит гидромодуля | 82751.43
856 | щит для питания щитов диспетчиризации | 12730.99
Автоматизация фанкойлов
857 | контроллер HYFC000001 Плата управлением | 518547.97
858 | контроллер HYFC000000 Плата управлением | 33818.35
859 | Дисплей ж/к HYPA001000 | 331137.35
860 | Плата HYSO00F0PO Сетевая плата | 172613.77
861 | Автоматика и управление защиты
862 | щит автоматики | 472637.88
863 | щит управления вентиляцией ДГУ1 | 119353
864 | щит управления вентиляцией ДГУ2 | 119353
865 | дифференциальный датчик - реле давления | 50923.84
866 | датчик моноокиси углерода | 50924
867 | датчик температуры воздуха канальный | 15913.58
868 | термопреобразователь | 17186.72
869 | контроллер РСО3000ALO (для котельной) | 94549.77
870 | плата ввода-вывода RS485 PCOECON000 | 21089.82
871 | плата PCOECON000 | 23708.97
872 | датчик температуры (-20…70С) и влажности (0,,,100%) Carel DPDC210000 | 70173.91
Система автоматического управления инженерных систем
873 | модуль ввода/вывода 8 кан. | 25490.29
874 | модуль дискретного ввода/вывода 16 кан. | 25422.01
875 | модуль дискретного ввода/вывода 16 кан. | 10645.23
876 | модуль дискретного ввода/вывода 4 кан. 12 bit | 8592.35
877 | блок питания I=10A | 29927.95
878 | LED -телевизор 55 Samsung, черный | 192161.52
879 | накладной датчик температуры, PT1000 | 41137.79
880 | Датчик давления с комплектом К1 | 23565.9
881 | датчик давления 24V 0-0,6 | 73000.65
882 | комн.датчик влажности | 30188.33
883 | датчик уровня 45-УН | 30108.82
884 | модуль LON Bus Terminal KL6401 | 84486.6
Щит ША Т в основном здании
885 | Центральный процессор, EtherCAT | 354782.31
886 | Блок питания | 74795.78
887 | Модуль интерфейса RS232/RS485 | 32518.33
888 | Модуль аналогового ввода 8-х - PT1000, NI1000 | 178432.01
889 | Модуль аналогового ввода 8-х - 4:20 mA | 143838.05
890 | Модуль дискретного ввода 16-х | 264388.89
891 | Модуль дискретного вывода 16-х | 159678.44
892 | Модуль дискретного ввода 8-канальный, 24 В DC, 0,5 А | 12447.76
893 | Модуль аналогового вывода 4-канальный, 4-20 мА | 37810.6
894 | Модуль терминальный Bus end terminal | 2706.82
895 | Flash карта для контроллера Beckhoff, Объемом 4 Gb | 36833.47
896 | 15" TFT LCD монитор с сенсорным экраном 1x USB 1x VGA 1x DVI 1024x768 262K 60 Вт монтаж в панель 12 В DC | 149075.69
897 | Датчик наружной температуры | 7999.1
898 | Накладной датчик температуры | 39012.28
899 | Датчик температуры погружной 200 мм | 32603.29
900 | Датчик температуры погружной 150 мм | 42125.74
901 | Датчик температуры погружной 100 мм | 91910.7
902 | Преобразователь разности давлений | 166160.25
903 | Датчик-реле перепада давления, Pуст = 0,1-1 мПа, Pmax = 2,5 мПа | 157190.1
904 | Реле давления | 122171.31
905 | Датчик давления_24V | 1026430.13
906 | Реле протока 1-8, для агрессивных сред | 555233.07
907 | Датчик уровня | 28676.57
908 | Блок питания, I = 20 A, Uвых=24В DC, Uвх=220 В АС | 71791.57
909 | АВТ.ВЫКЛ. C120N 3п 125A 10кА C | 15552.11
910 | АВТ.ВЫКЛ. C60N 3п 40A 6кА C | 1738.8
911 | АВТ.ВЫКЛ. C60N 3п 16A 6кА C | 5838.49
912 | АВТ.ВЫКЛ. C60N 3п 6A 6кА C | 13109.29
913 | АВТ.ВЫКЛ. C60N 3п 4A 6кА C | 6912.72
914 | АВТ.ВЫКЛ. C60N 1п 32A 6кА C | 473.39
915 | АВТ.ВЫКЛ. C60N 1п 4A 6кА C | 92742.16
916 | КОНТАКТОР D 3Р, 12 A, НО+НЗ, 24V DС, 2.4 ВТ | 1160414.97
917 | КОНТАКТОР D 3Р, 9 A, НО+НЗ, 24V DС, 2.4 ВТ | 25733.05
918 | Тепловое реле для LC1 | 12077.54
919 | Тепловое реле для LC2 | 22698.5
920 | Тепловое реле для LC3 | 5674.62
921 | Реле =24 В маломощное PR2-RSC3-LDP-24DC/4X21AU | 423156.98
922 | Реле ~220 В маломощное PR2-RSC3-LV-230AC/4X21AU | 11215.73
923 | Светодиодная лампа зеленая =24В DC | 15130.31
924 | Светодиодная лампа красная =24В DC | 15621.9
925 | Переключатель 22мм 2 позиции | 60302.74
926 | Переключатель 22мм 3 позиции | 74436.19
927 | Блок ручного управления 4-20 мА | 101961.15
928 | Кабельный Электрод КЕ с 2 м сенcор-кабеля и с 2 м кабель подключения | 63748.48
929 | Дополнительная длина сенcор-кабеля за 1 м | 25490.29
930 | Плоский электрод | 13693.45
931 | Датчик-реле уровня, 3-х уровневый | 4859.85
932 | Датчик относительной влажности и температуры, 0...10 В, Н=5...95 %, Т=0...50 С | 43779.57
933 | Реле для электродов | 69643.11
934 | Модуль дискретного ввода, 16-канальный, 24В DC, 0,5А | 5084.4
935 | Модуль аналогового ввода 4-канальный, 0-10 В | 8592.35
936 | Контроллер с интерфейсом Modbus | 16916.15
937 | Конечный модуль шины K-Bus | 676.7
938 | Преобразователь интерфейсов Ethernet/RS485, на DIN-рейку | 11009.38
939 | Преобразователь интерфейсов Ethernet/RS485 для тепловычислителя ТСРВ-024 | 13107.77
940 | Блок питания 1-фазный, Iном = 5 A, Uвых=24В%%P1% DC, Uвх=100...240 В АС | 8733.46
941 | Автоматический выключатель 1-полюсный, Iном=10А, хар-ка С | 236.69
942 | Датчик наружной температуры | 4045.48
943 | Датчик наружной температуры | 4932.55
944 | Датчик температуры погружной 200 мм | 4122.22
945 | Датчик температуры погружной 150 мм | 3873.6
946 | Датчик температуры погружной 100 мм | 7747.21
947 | Преобразователь разности давлений | 28011.47
948 | Датчик-реле перепада давления, Pуст = 0,1-1 мПа, Pmax = 2,5 мПа | 11356.83
949 | Реле давления | 5617.03
950 | Преобразователь давления | 52790.86
951 | Реле протока для агрессивных сред 1-8 (DBSF) | 78001.49
952 | Датчик уровня | 29005.96
953 | Центральный процессор, EtherCAT | 89714.36
954 | Блок питания | 18913.73
955 | Модуль интерфейса RS232/RS485 | 548197.33
956 | Модуль интерфейса RS232/RS485 | 5481.97
957 | Модуль аналогового ввода 8-х - PT1000, NI1000 | 25783.08
958 | Модуль аналогового ввода 8-х - 4:20 mA | 24248.37
959 | Модуль дискретного ввода 16-х | 25714.02
960 | Модуль дискретного вывода 16-х | 16151.25
961 | Модуль дискретного ввода 8-канальный, 24 В DC, 0,5 А | 3147.68
962 | Модуль аналогового вывода 4-канальный, 4-20 мА | 9561.22
963 | Модуль терминальный Bus end terminal | 684.48
964 | Flash карта для контроллера Beckhoff, Объемом 4 Gb | 9314.13
965 | 15" TFT LCD монитор с сенсорным экраном 1x USB 1x VGA 1x DVI 1024x768 262K 60 Вт монтаж в панель 12 В DC | 37697
966 | Блок питания, I = 20 A, Uвых=24В DC, Uвх=220 В АС | 18154.03
967 | АВТ.ВЫКЛ. C120N 3п 125A 10кА C | 7732.07
968 | АВТ.ВЫКЛ. C60N 3п 40A 6кА C | 864.48
969 | АВТ.ВЫКЛ. C60N 3п 16A 6кА C | 725.69
970 | АВТ.ВЫКЛ. C60N 3п 6A 6кА C | 1629.39
971 | АВТ.ВЫКЛ. C60N 3п 4A 6кА C | 1718.4
972 | АВТ.ВЫКЛ. C60N 1п 32A 6кА C | 235.36
973 | КОНТАКТОР D 3Р, 12 A, НО+НЗ, 24V DС, 2.4 ВТ | 1442.31
974 | КОНТАКТОР D 3Р, 9 A, НО+НЗ, 24V DС, 2.4 ВТ | 2558.74
975 | Тепловое реле для LC1 | 1501.15
976 | Тепловое реле для LC2 | 2821.26
977 | Тепловое реле для LC3 | 1410.63
978 | Реле =24 В маломощное PR2-RSC3-LDP-24DC/4X21AU | 41961.33
979 | Реле ~220 В маломощное PR2-RSC3-LV-230AC/4X21AU | 1394.03
980 | Переключатель 22мм 2 позиции | 6107.2
981 | Контакт двойной для переключателя, 2 НО | 29633.78
982 | Блок ручного управления 4-20 мА | 17188.72
Программное обеспечение
983 | Блок питания 1-фазный, Iном = 5 A, Uвых=24В%%P1% DC, Uвх=100...240 В АС | 44168.86
984 | Автоматический выключатель 1-полюсный, Iном=8А, хар-ка С | 1197.07
Компьютерное оборудование ИВК
985 | Geforce gtx 460 | 6589.71
986 | Планшетный компьютер, 1 Ghz, 9.7'', Wi-Fi, 32 Gb | 59466.01
987 | Монитор Lenovo L2251p 22" Wide Hybrid DP 0,282,TCO-5.0 1680x1050 75Hz | 46812.11
988 | "Плазменная панель 50'', 1920x1080, AV, VGA, DVI HDCP, HDMI, RS-232, Ethernet (RJ-45)" Panasonic | 218912.73
Оборудование диспетчеризации
989 | Датчик-реле уровня, 3-х уровневый | 4269.56
990 | Датчик относительной влажности и температуры, 0...10 В, Н=5...95 %, Т=0...50 С | 472345.99
991 | Комплект COM-модулей с акссеуарами для Compact NS | 1559133.53
992 | Центральный модуль для создания и передачи контакта на плеером | 205828.19
993 | Четырехканальный графический контроллер с DVI входами | 2352082.08
994 | ЖК дисплей 55" с тонкой рамкой | 514895.62
995 | ЖК дисплей 55" с тонкой рамкой | 514895.62
996 | ЖК дисплей 55" с тонкой рамкой | 514895.62
997 | ЖК дисплей 55" с тонкой рамкой | 514895.62
998 | ЖК дисплей 55" с тонкой рамкой | 514895.62
999 | ЖК дисплей 55" с тонкой рамкой | 514895.59
1000 | Звуковой аудио процессор | 204123.26
1001 | Контроллер управления | 203252.73
1002 | Поворотная камера высокого разрешения | 328298.26
1003 | Поворотная камера высокого разрешения | 328298.26
1004 | Поворотная камера высокого разрешения | 328298.27
1005 | Матричный коммутатор DVI 16x16 | 462290.89
1006 | Аудиовизуальный комплекс | 2434386.82
1007 | Интерактивный планшет 22" | 185374.01
1008 | Документ-камера | 292898.78
Светодиодный экран POLYLED
1009 | светодиодный экран POLYLED P11-si 34,93 кв.м. | 24355707.15
1010 | MARTIN AUDION WS 18Х компактная суббасовая система | 277259.41
1011 | MARTIN AUDION МА 8S усилитель мощности | 653436.48
1012 | BSS FDS366T Omnidrive Compact Plus 3 входа, 6 выходов программируемый ауди процессор | 201599.31
1013 | Soundcrft GB2R-12/2 рековая микшерная консоль | 95014.56
1014 | TASCAM DV-D01U проигрыватель | 46060.53
1015 | SHURE SLX4 ДВУХАНТЕННЫЙ ПРИЕМНИК ДЛЯ РАДИОСИСТЕМ | 57764.64
1016 | SHURE SLX2 ручной передатчик с капсюлем динамического микрофона | 41657.82
1017 | SHURE ua 844E активный сплиттер для приемников серии ULX.SLX | 50245.62
1018 | Imlight RCC9-550-10U рэк с колесами туровый 10U | 22618.84
1019 | Imlight RCC9-550-16U рэк с колесами туровый 16U | 25438.96
1020 | PD-6-16-1 Schuko Дистрибьютор питания, автоматические выключатели | 25033.31
1021 | POWERTRACK BSP-815 BSP-815 семиканальный дистибьютор сетевого питания | 12836.01
1022 | Заказной кейс для двух аккустических систем | 106810.1
1023 | Заказной кейс для микшерного культа | 58770.34
1024 | Заказной кейс для коммутации | 53401.83
1025 | MARTIN AUDIO LID00008 защитная крышка для WS18X | 13783.76
1026 | Кабели,разъемы,рэковые крепежные винты,гайки и шайбы,аксессуары для рековых кейсов | 140614.32
1027 | MARTIN AUDION W8VD/ 3-ПОЛОСНАЯ КОМПАКТНАЯ ас С ДИФФЕРЕНЦИАЛЬНОЙ НАПРАВЛЕННОСТЬЮ | 685802.06
Оборудование ситуационного центра
1028 | Антенна | 1594.21
1029 | Архитектурный интерфейс | 31520.8
Система автоматического газового и сплинкерного пожаротушения ОЗ
1030 | Пульт управления и программирования С2000-М | 8027.69
1031 | Контроллер двухпроводной линии связи С2000-КДЛ v1.46 | 8019.01
1032 | Исполнительный релейный блок (4 выхода) С2000-СП1 вер. 1.30 | 6305.56
1033 | Исполнительный релейный блок (4 выхода) до 280В С2000-СП1 исп. 01 вер.1.30 | 4827.47
1034 | Адресный расширитель С2000 АР2 | 591.3
1035 | Блок разветвительно-изолирующий БРИЗ | 2806.99
1036 | Блок разветвительно-изолирующий БРИЗ исп. 01 | 6549.62
1037 | Блок контрольно-пусковой С2000-КПБ вер.1.09 | 6698.76
1038 | Блок бесперебойного питания РИП-12 исп. RS | 14441.66
1039 | Аккумулятор АКБ 12В 17 А/ч | 6712.28
1040 | Извещатель пожарный дымовой адресный (ДИП-34А) | 211959.7
1041 | Извещатель пожарный дымовой адресный (ДИП-34А) РЕЗЕРВ | 33412.37
1042 | Извещатель пожарный ручной адресный ИПР 513-3А исп.01 | 12678.91
1043 | Извещатель пожарный ручной адресный ИПР 513-3А РЕЗЕРВ | 2237.46
1044 | Извещатель пожарный тепловой адресно-аналоговый максимально-дифференциальный С2000-ИП исп. 02 РЕЗЕРВ | 983.12
1045 | Преобразователь интерфесов RS-485/RS-232 | 15512.97
1046 | Преобразователь интерфесов USB/RS-485 | 1884.91
1047 | Прибор пожаротушения на одно направление С-2000 АСПТ | 48104.72
1048 | Резервированный источник питания 12В, 3А РИП-12В-3А-17 (исп.01) | 7240.81
1049 | Блок сигнально-пусковой С2000-СП1 | 12765.54
1050 | Световое табло "Порошок уходи"; "порошок не входи"; "Газ уходи"; "Газ не входи"; "Автоматика отключена"; "Пожар уходи"; "Пожар не входи" | 7735.03
1051 | ИП 212-34А Извещатель пожарный дымовой ИП 212-45 | 22237.01
1052 | Извещатель охранный магнитоконтактный для металлических дверей ИО 102-6 | 445.13
1053 | Извещатель пожарный ручной ИПР 513-3СУ | 1820.56
1054 | Устройство контроля шлейфа УКШ-А | 740.75
1055 | Батарея из 6 баллонов LPG-145, емк. 67 л. В составе с коллектором и стойкой, включая газ хладон (1416 л) | 5509045.48
1056 | Насадок стальной R-360 1'' | 8286.77
1057 | Насадок стальной R-360 3/4'' | 18317.97
1058 | Насадок стальной R-360 1 1/4'' | 44059.3
1059 | Система распределительных устройств для станции №1 и №2 | 1151774.39
1060 | Модуль пожаротушения тонкораспыленной водой | 372006.37
Оборудование информационной системы безопасности ОЗ
1061 | Переходники USB - VGA | 81498.51
1062 | Клавиатура Keyboard K120 | 6835.74
1063 | Рабочие места | 5603556.4
1064 | Мониторы | 299004.83
1065 | Тонкие клиенты Wyse C90LEW (2G/1G) и компьютерные мыши | 298921.78
1066 | Защищённый межсетевой экран с функцией VPN тип 3 | 1938160.07
1067 | Комплект СЗИ тип 1 клиентской части | 3838992.51
1068 | Комплект СЗИ тип 2 серверной части | 5056373.46
1069 | Кабель для деления видеосигнала на два монитора (один DVI,второи? VGA) для моделеи? серии C, V, R и Z | 20684.65
Интегрированная система безопасности
1070 | IP камера B1070D (4-9 мм) | 207467.97
СКУД в ИВК
1071 | Блок системныий DEPO Race S440R W7P32/i3 | 38711.03
1072 | Компьютер DEPO Neos 460MD W7_P/i3-540/1x | 52569.15
1073 | Монитор NEC 22" LCD P221W-BK | 60242.73
1074 | A3024N Привод 24В линейный самоблокирующ | 222988.11
1075 | AD-155В Источник питания, Преобразовател | 8490.52
1076 | BioSmart Контроллер O (накладной) | 78272.89
1077 | BioSmart Конвертер USB-RS485 Преобразов | 2300.39
1078 | BioSmart Считыватель биометрический для | 5653.87
1079 | BioSmart Считыватель карт/брелоков станд | 4436.46
1080 | Сетевой адаптер Canon ACK-E5 для Canon E | 5571.72
1081 | Canon EOS 1000D Black <EF-S 18-55 KIT> ( | 31100.03
1082 | CISA 1.05001.12.0 (Планка длинная) | 1147.21
1083 | CISA 1.15140.00.0 (Защелка электромехани | 8424.79
1084 | DIR10 ФОТОЭЛЕМЕНТЫ ВНЕШ.ДАЛЬН.10 М | 15057.08
1085 | DIR20 комплект фотоэлементов | 18821.34
1086 | F500 Привод 24В рычажный не блокирующийс | 16422.37
1087 | LE-D подчиненный пульт | 3002.45
1088 | LE-DA Подстанция | 24539.45
1089 | LEF-10 Мастер-станция | 14821.06
1090 | L-адаптер для замка 270 кг ST-BR270L | 13515.52
1091 | Zebra P110i Принтер для печати на пласти | 70953.48
1092 | PERCo-RTD-15.1R Полноростовый роторный т | 264182.96
1093 | PS-1215 DIN Блок питания постоянного ток | 5086.24
1094 | PW-500-EN WP S Устроийство автоматическо | 57539.54
1095 | ST-ER115 Устройство разблокировки двери | 32997.1
1096 | ST-EX010SM Кнопка выхода металлическая у | 13742.57
1097 | ZL160N Блок управления одним приводом | 10904.43
1098 | ZL180 Блок управления с расширенным набо | 83889.42
1099 | Блок питания БП60Б-Д4-12 | 36119.06
1100 | Доводчик двери DC215 Al | 96795.48
1101 | Интерфейсный модуль BIT-4.3 | 8514.42
1102 | Интерфейсный модуль GT-7.5 | 4585.84
1103 | ИО 102-20/Б3П извещатель магнитоконтактн | 2283.96
1104 | Контроллер TSS-209-4W | 34147.3
1105 | Контроллер TSS-209-8W | 570770.7
1106 | Прог.компл.TSS-2000 Profi (1000чел. 1раб | 33012.04
1107 | Репитер-усилитель BIT-4.4 | 10665.43
1108 | Считыватель PW-101-Y-G-W | 231472.66
1109 | Считыватель PW-101-Y-G-W | 53416.77
1110 | Электромагнитный замок 270кг ST-EL270S | 55567.78
1111 | PR-H05 считыватель | 113764.57
1112 | Извещатель ИО-102-5 | 2404.95
Оповещение о пожаре в ИВК
1113 | Цифровой магнитофон PV-632A | 26935.43
1114 | Усилитель мощности 480 Вт РА-648 | 65070.47
1115 | Панель авариийного освещения ЕР-616 | 12545.5
1116 | Блок питпния PD-659 | 26918.83
1117 | Блок вентиляторов с автоматическим включ | 12960.92
1118 | Стоика аппаратная (РR-271A) | 49301.33
1119 | Громкоговоритель настенныи?, 3 Вт, SWS | 134613.95
1120 | Громкоговоритель потолочныи?, 3 Вт, CS- | 122091.73
1121 | Микрофонная консоль RM -616 | 29045.76
1122 | Предусилитель-микшер РP-613 | 20787.32
1123 | Рупорныи? громкоговоритель, 30 Вт, СН- | 18477.6
1124 | Контроллер системы оповещения ECS-616 | 42604.85
1125 | CD/МР3 проигрыватель CD-611 | 33798.07
1126 | Блок контроля линии? SС-624 | 36722.6
1127 | Вентиляционная панель ВР-610 | 6031.79
1128 | Сервер "Орион Про" | 9933.49
1129 | Администратор базы данных "Орион Про" | 4959.27
1130 | Монитор "Орион Про" | 4959.27
1131 | С2000-М,Пульт контроля и управления | 6333.53
1132 | С2000-КД" контроллер | 10605.68
1133 | С2000-ПИ,преобразователь интерфейсов | 12308.56
Интегрированная система безопасности ИВК
1134 | Блок системныи? DEPO Race X340R W7P32/i7 | 131203.72
1135 | Блок системныи? DEPO Race S440R W7P32/i3 | 77421.98
1136 | Монитор NEC 22" LCD P221W-BK | 20080.91
1137 | KVM-удлиннитель CE-700A USB до 100 м чер | 43030.32
1138 | AT-12/15 DIN блок питания | 2927.76
1139 | AX-200 Plus (OPTEX), извещатель | 41720.65
1140 | OD850-F1 извещатель | 55418.4
1141 | Бриз блок разветвительно-изолирующий | 740.9
1142 | ИО 102-20/А2М извещатель | 3734.39
1143 | С2000-ИК извещатель охранный объемный | 86996.43
1144 | С2000-АР1, расширитель | 29352.33
1145 | L-адаптер для замка 270 кг ST-BR270L | 693.1
1146 | С2000-К клавиатура | 31667.66
1147 | Электромагнитный замок 270кг ST-EL270S | 2778.39
1148 | AX-100 Plus (OPTEX), извещатель | 106967.97
1149 | ST-ER115 Устройство разблокировки двери | 1404.13
1150 | Плазменный телевизор Samsung PS50C530C1W | 55283.96
1151 | Блок системныи? DEPO Race S440R W7P32/i5 | 134841.54
1152 | Компьютер DEPO Storm 2300N5 2X5506/3GR10 | 522183.14
1153 | KВM коммутатор Trendnet TK-801R | 4110.35
1154 | DWL-P50 D-Link беспроводное оборудование | 97936.71
1155 | Видеокамера ACTi ACM-1431 | 1106049.72
1156 | Источник питания ИЭП-17-2444 | 5915.28
1157 | Плазменный телевизор Samsung PS50C530C1W | 165851.89
1158 | IP камера B1070D (4-9 мм) | 578726.45
1159 | Видеокамера ACTi CAM-6610 | 406302.03
Холодильная камера
1160 | Х/к "Метелица" 2000*2600*2000мм, толщ.100мм, 1 дверной блок св.пр. 800*1850мм правый по стороне 2000 мм | 120274.36
1161 | сплит-система CSK 300 | 208227.11
1162 | зим.комплект для сплит системы | 15434.43
1163 | помпа дренажная Pump SI1820 | 6961.99
Автоматизация кафе
1164 | переферийное оборудование | 205581.53
1165 | фискальный регистратор ШТРИХ-М-ФР-К | 102157.82
1166 | переферийное оборудование | 155072.29
1167 | переферийное оборудование | 225962.46
1168 | аккумулятор DURACELL HR03-2BLAAA 1000 mAh (2 шт. в упаковке) | 1620.37
1169 | зарядное устройство DURACELL CEF24+2AAA*1000 mAh | 3797.66
1170 | внутренние пропуска для персонала | 12659.59
1171 | сервер IBM*3550 | 134184.99
1172 | HDD для сервера | 59750.3
КИПиА вентиляции АХОЗ
1173 | щит ЩАП32 | 265437.14
1174 | щит ЩАВ1 | 268694.05
1175 | щит ЩАВ5 | 249152.67
1176 | щит ЩАВ29 | 327861.01
1177 | щит ЩАДУ1 | 154702.64
1178 | щит ЩАДУ2 | 130275.9
1179 | щит ЩАДУ3 | 154702.64
1180 | щит ЩАПВ1 | 258923.36
1181 | щит ЩАКО | 163387.7
1182 | щит ЩАК123 | 518389.52
1183 | вен.установка VS-55-R-HC/S №8-120-11 (П1) | 395270.51
1184 | вен.установка VS-40-R-HC/Е №8-120-11 (П3) | 225181.01
1185 | вент.установка VS-40-R-V/M №8-120-11 (П3) | 130373.5
1186 | вентилятор канальный WRW 60-35/31-4D | 43333.8
1187 | фильтр кассетный FK 60-35 | 3625.27
1188 | нагреватель WWN 60-35 | 12461.89
1189 | шумоглушительSG 60-35 | 9403.05
1190 | термостат AZT-3 | 5268.43
1191 | смесительный узел SURP 40-4 | 36762.98
1192 | смесительный узел SURP 60-4,0 | 36166.46
1193 | смесительный узел SURP 80-6,3 | 46732.48
1194 | вентилятор осевой WNK200/1 | 6854.49
1195 | вентилятор осевой ВО-12-303-6,3 | 18226.36
1196 | вентилятор дымоудаления КРОС-6-7,1-ДУ-Н-400-У1-7,5 | 90755.89
1197 | вентилятор дымоудаления КРОС-9-7,1-ДУ-Н-400-У1-11 | 193112.46
1198 | вентилятор радиальный ВР-86-77№3,5 | 13117.22
1199 | вентилятор RK600/350 E3 | 50759.59
1200 | вентилятор радиальный ВР-86-77№5 | 32027.17
1201 | вентилятор канальный WRW 70-40/35-4Д | 130283.28
1202 | стакан СТАМ-ДУ-93-Н-04 | 107440.39
1203 | шумоглушитель ф315 | 15608.27
1204 | компрес.-конд. Блок MSAT-R-407C-142 | 1039306.42
1205 | компрес.-конд. Блок MSAT-R-407C-122 | 820319.07
1206 | блок управления CHU220-W-30 | 53925.95
1207 | датчик перепада давления 500 Ра DPD-5 с контактором | 3739.44
1208 | датчик температуры канальный STK-1 Ni 1000 TK5000 200mm | 2265.8
1209 | Датчик температуры воды погружной VSP | 2265.8
1210 | привод воздушной заслонки GMA 321.1E | 21078.26
1211 | вентилятор KVR 315/1 | 7935.51
1212 | вентилятор FE040-VDFD.2C.V7 №132393 | 22657.96
1213 | привод воздушной заслонки GMA 321.1E | 52695.66
1214 | пластинчатый ПШГП 700*400-1000/ф20/оц | 18796.05
1215 | шумоглушитель RSA 700*400 | 17803.56
Отопление АХОЗ
1216 | фэн-койл вертикальный в корпусе MFU060HO-R-BCMR (1500) | 23789.99
1217 | фэн-койл вертикальный в корпусе MFU060HO-R-BCMR (3000) | 286140.62
1218 | трансформатор тока "ТТ-60" MINIB-TT-60 | 15778.14
1219 | комплект управления "А" | 6115.39
1220 | термостат CS-H (CS-H) | 6414.79
1221 | насос циркуляционный первичного контура ГВС А50/180М | 34663.36
1222 | бойлер И=47,4 квт | 59511.28
1223 | насос циркуляционный G=11,57 м3/час, Н=108 кПа (2 скорость) И=1,0кВт, п=2630 об/мин | 28959.59
1224 | насос циркуляционный G=4,2 м3/час, Н=45 кПа | 23506.77
1225 | регулятор с погодной компенсацией | 23242.87
1226 | датчик температуры воздуха | 8430.37
1227 | Датчик температуры воды | 13433.18
Отопление и вентиляция ДГУ
1228 | кондиционер центральный каркасно-панельный с комплектом автоматики | 2973874.9
1229 | агрегат воздушного отопления мощ.59 кВт в комплекте с автоматикой | 185833.53
1230 | клапан воздушный утепленный 800*1000 с электроприводом 2Шм | 22786.37
КИПиА систем вентиляции и отопления склада-мастерских
1231 | щит ЩАКО | 131327.26
1232 | щит ЩАПД1 с контроллером CAREL | 156745.43
1233 | щит ЩАДУ1 | 105909.08
1234 | щит ЩАВ17с контроллером CAREL | 374918.13
1235 | щит ЩАВ14 с контроллером CAREL | 533781.75
1236 | щит ЩАПЭТ с контроллером CAREL | 167336.34
1237 | щит ЩАК12 с контроллером CAREL | 192754.52
1238 | Несущая металлоконструкция с системой подогрева/охлаждения экрана на фассаде зда | 2440934.79
1239 | Специализированный подиум и подвесная конструкция для мобильного экрана | 1653304.91
Тепломеханическая часть ДГУ
1240 | бак расширительный 100л. | 31827.47
1241 | бак расширительный 200л. | 47741.23
1242 | воздухоотводчик автомат.д.25 мм | 4507.05
Топливохранилище ДГУ
1243 | резервуар горизонтальный, двустенный подземный 47 м3. | 1770617.62
1244 | насос забора топлива из резервуара Н=30 м.в.с. | 160965.18
1245 | бак расширительный для контроля межстенного пространства 30л. | 59557.11
1246 | Комплект ЗИП | 537159.61
Электроснабжение склада-мастерских
1247 | щит распределительный ЩО1 | 10046.26
1248 | щит распределительный ЩО2 | 17253.05
1249 | щит распределительный ЩОА | 3860.02
1250 | ящик с понижающим трансформатором ЯТП-220/24/0,25 | 6387.33
Силовое оборудование мастерских
1251 | ВРУ 1-11-10 | 68805.56
1252 | МЩ1 | 43195.34
1253 | МЩ2 | 44101.9
1254 | ЩП | 8437.15
1255 | ЩС-1 | 18316.56
1256 | ЩС-2 | 8993.45
1257 | ЩС-2 | 19068.59
1258 | СЭЗ-50//5А Т4 Щ ПСЧ-3ТА.07.312 кл1 220/380В | 6066.74
Вентиляция основного здания
1259 | шумоглушитель RSA 1000*500 | 12453.56
1260 | шумоглушитель RSA 800*500 | 8738.48
1261 | шумоглушитель RSA 700*400 | 18110.52
Водопровод и канализация в основном здании
1262 | затвор дисковый поворотный 3ПНС-FL-3-80-Е с электроприводом SG04/03 Ду80 | 66892.17
1263 | водосчетчик крыльчатый холодной воды Ду 20 СКБ-20 | 4215.13
Газоснабжение (внутреннее устройство)
1264 | клапан электромагнитный фланцевый ВНЗН-0,5 | 29143.43
1265 | счетчик газовый д.50 DELTA G65 | 76956.84
1266 | манометр КМ-22Р | 8627.36
Тепломеханическая часть основного здания
1267 | расходомер Ду 40 ЭРСВ-420л | 30374.28
1268 | расходомер Ду 50 ЭРСВ-420л | 32447.9
1269 | регулятор давления Ду 1/2 с манометром, Италия | 1300.92
1270 | счетчики турбинные горячей воды д.65 мм ВМГ-65 | 12280.01
1271 | счетчики турбинные горячей воды д.15 мм СГ-15 | 573.22
Наружное освещение ОЗ
1272 | ящик управления освещением ЯУО 9602-3474 УХЛ4 | 13660.41
1273 | светильник ГКУ20-100-001 Орион: ШБ | 160581.23
1274 | светильник городского освещения торшерный AURIS | 18425.6
Система автоматического пожаротушения
1275 | щит с монтажной панелью ЩМП-7-036 УХЛЗ 1320*750*300 мм | 5581.93
1276 | щит с монтажной панелью ЩМП-7-036 УХЛЗ 650*500*220 мм | 3640.53
Система автоматического газового и сплинкерного пожаротушения
1277 | Контроллер двухпроводной линии связи С2000-КДЛ v1.46 | 5438.18
1278 | Блок разветвительно-изолирующий БРИЗ | 1903.59
1279 | Блок контрольно-пусковой С2000-КПБ вер.1.09 | 3407.13
1280 | Блок бесперебойного питания РИП-12 исп. RS | 4896.88
1281 | Бокс АКБ 2х17 А/ч, 12 В | 1616.67
1282 | Аккумулятор АКБ 12В 17 А/ч | 1365.6
1283 | Извещатель пожарный дымовой адресный (ДИП-34А) | 84971.11
1284 | Извещатель пожарный ручной адресный ИПР 513-3А исп.01 | 8345.44
1285 | Извещатель пожарный тепловой адресно-аналоговый максимально-дифференциальный С2000-ИП исп. 02 | 10000.67
Оповещение о пожаре
1286 | Громкоговоритель настенныи?, 3 Вт, SWS | 28660.79
1287 | Громкоговоритель потолочныи?, 3 Вт, CS- | 46175.71
1288 | С2000-КД" контроллер | 2157.71
1289 | С2000-ИК извещатель охранный объемный | 27229.65
1290 | С2000-К клавиатура | 12885.46
Система автоматического газового и сплинкерного пожаротушения мастерских
1291 | Контроллер двухпроводной линии связи С2000-КДЛ v1.46 | 2719.09
1292 | Блок разветвительно-изолирующий БРИЗ | 951.79
1293 | Блок контрольно-пусковой С2000-КПБ вер.1.09 | 3407.13
1294 | Извещатель пожарный дымовой адресный (ДИП-34А) | 40361.27
1295 | Извещатель пожарный ручной адресный ИПР 513-3А исп.01 | 4552.06
1296 | Модуль порошкового пожаротушения МПП(Н) Буран-50КД | 89528.88
1297 | Модуль порошкового пожаротушения МПП(Н) Буран-50КД РЕЗЕРВ | 89528.88
1298 | Прибор пожаротушения на одно направление С-2000 АСПТ | 6116.77
1299 | Световое табло "Порошок уходи"; "порошок не входи"; "Газ уходи"; "Газ не входи"; "Автоматика отключена"; "Пожар уходи"; "Пожар не входи" | 655.7
1300 | ИП 212-34А Извещатель пожарный дымовой ИП 212-45 | 1827.91
1301 | Извещатель охранный магнитоконтактный для металлических дверей ИО 102-6 | 82.32
1302 | Извещатель пожарный ручной ИПР 513-3СУ | 411.54
1303 | Устройство контроля шлейфа УКШ-А | 50.23
Интегрированная система безопасности мастерских
1304 | IP камера B1070D (4-9 мм) | 22215.26
Оповещение о пожаре в мастерских
1305 | Громкоговоритель настенныи, 3 Вт, SWS | 58913.85
1306 | С2000-ИК извещатель охранный объемный | 22975.02
1307 | С2000-К клавиатура | 6442.73
Автоматизация комплексная ОЗ
1308 | датчик температуры NTC015WP00 | 2155.94
1308 | датчик температуры ASPT011000 | 2587.14
1308 | датчик давления SPKT0011CO | 5336
1308 | кабель для датчиков SPKT0 | 377.32
1308 | карман из нержавеющей стали 1413309АХХ | 2155.94
1308 | термостат контактный BRC (545610) | 1015.97
1308 | датчик-реле давления 625000 | 3341.77
1308 | дефференциальное реле давления LGWI/5C2 | 2223.81
1308 | датчик абсолютного давления взрывозащищенный ДА-13П-ВН-К-У**2-0,25/0,04МПа-01-М20Б | 17983.1
1308 | термопреобразователь сопротивления медный ТСМ-1187-50М-6-80 со штуцером | 5151.67
1308 | датчик объема IN-S10 | 3975.06
1308 | датчик перепада давления взрывозащищенный | 31418.75
1308 | сигнализатор оксида углерода RGD CCO MP1 | 8084.82
1308 | сигнализатор загазованности по метану RGD MET MP1 | 5389.88
1308 | информационный пульт Элекс 2021 | 13435.64
1308 | щит корректора расхода газа ШКРГ-4РМ | 58695.9
1308 | термопреобразователь сопротивления ТПС дл.70 см | 4293.05
1308 | термопреобразователь сопротивления ТПС дл.90 см | 4770.08
1308 | источник питания 220/24В Lambda DSP-10/24 | 9937.69
1308 | теплосчетчик-регистратор ТСРВ-024 | 19000.68
1308 | датчик давления КТР с присоединительной арматурой | 18126.17
1308 | извещатель пожарный ручной ИПР 513-4 | 544.5
Щит ШД 1
1309 | Шкаф IP65 800х800х210 мм (ШхВхГ) | 6108.13
Щит ША П
1310 | Шкаф IP65 800х800х210 мм (ШхВхГ) | 6108.13
Щит ШД 1
1311 | Модуль аналогового ввода 4-канальный, 0-10 В | 86910.45
1312 | Контроллер с интерфейсом Modbus | 17110.45
1313 | Преобразователь интерфейсов Ethernet/RS485, на DIN-рейку | 66815
1314 | Преобразователь интерфейсов Ethernet/RS485 для тепловычислителя ТСРВ-024 | 13258.33
1315 | Конечный модуль шины K-Bus | 684.48
Щит ША Т
1316 | Модуль дискретного ввода, 16-канальный, 24В DC, 0,5А | 10285.6
1317 | Контроллер с интерфейсом Modbus | 17110.45
1318 | Конечный модуль шины K-Bus | 684.48
Щит ША 2
1319 | Модуль дискретного ввода, 16-канальный, 24В DC, 0,5А | 10285.6
1320 | Модуль аналогового ввода 4-канальный, 0-10 В | 26073.14
1321 | Контроллер с интерфейсом Modbus | 17110.45
1322 | Конечный модуль шины K-Bus | 684.48
Щит ША 1
1333 | Модуль дискретного ввода, 16-канальный, 24В DC, 0,5А | 10285.6
1334 | Модуль аналогового ввода 4-канальный, 0-10 В | 26073.14
1335 | Контроллер с интерфейсом Modbus | 17110.45
1336 | Конечный модуль шины K-Bus | 684.48
Щит ША П
1337 | Реле для электродов | 587025.43
1338 | Модуль дискретного ввода, 16-канальный, 24В DC, 0,5А | 10168.8
1339 | Контроллер с интерфейсом Modbus | 16916.15
1340 | Конечный модуль шины K-Bus | 676.7
1341 | Детектор валют | 7297.66
1342 | Детектор валют | 7297.67
1343 | Дисплей ж/к PGD1000FOO 132х64 пиксолей | 34857.36
1344 | Чековый принтер Advan POS WP-T800(Ethernet) | 15149.89
1345 | Чековый принтер Advan POS WP-T800(Ethernet) | 15149.89
1346 | Чековый принтер Advan POS WP-T800(Ethernet) | 15149.87
1347 | Мобильный коммутатор, 7 шт. | 34399.07
1348 | Усилитель сигнала iBellis | 5245.15
1349 | Усилитель сигнала iBellis | 5245.17
1350 | Рабочие станции для персонала (ноутбуки),4 ед. | 121148.09
1351 | Калибратор датчиков давления "Метран 515" | 38193.37
1352 | Пресс гидравлический "ПГП-300 (КВТ) сеч. 10-300 мм2, усил. 20т | 6365.49
1353 | Детектор Bosch DMF 10 Zoom | 5232.44
1354 | Лазерный дальнометр Bosch DLE 70 | 8071.62
1355 | Цифровой уклонометр Bosch DNM 60 L | 6811.23
1356 | Мультиметр Agilent U1252A | 27677.57
1357 | Набор для оптических коннекторов Fluke Networks FL-NFC-Kit-Case | 9452.74
1358 | Набор для оптических коннекторов Fluke Networks FL-NFC-Kit-Case | 9452.76
1359 | Сварочный аппарат САИ 250 РЕСАНТА | 13600.51
1360 | ПК - источник для интерактивного планшета | 44367.49
1361 | Интерактивная доска со встроенным короткофокусным проектором | 289782.73
1362 | Усилитель мощности | 75919.97
1363 | Акустическая система настенная, 6 ед. | 50300.12
1364 | Сетевая плата для контроллера управления | 82216.71
1365 | COM - интерфейс | 35089.15
1366 | COM - интерфейс | 35089.16
1367 | Планшетный компьютер | 37435.47
1368 | Wi-Fi точка доступа | 30229.73
1369 | ПК оператор комплекса | 30299.75
1370 | Монитор оператора комплекса,3 ед. | 37448.18
Конференц-система
1371 | Микрофон на "гусиной шее" 40 см | 177490.27
1372 | Микрофонный пульт делегата/председателя(24шт) | 635164.22
1373 | Центральный блок конферец-системы | 127280.58
1374 | Линейный усилитель сигнала VGA | 11031.4
1375 | Масштабатор сигналов HD-SDI в DVI,3 ед. | 175550.11
1376 | Комплект приемника и передатчика сигнала DVI-D по оптоволокну, 11ед. | 321393.85
1377 | Масштабатор сигналов VGAI в DVI | 17873.03
1378 | ПК - источник сигнала | 44367.49
1379 | Розеточный блок Conference, 24 ед. | 1097792.34
1380 | Насос дренажный, 2 ед. | 17173.07
ЗИП
1381 | С2000-СМК,извещатель | 57656.6
1382 | С2000-СТ Акустический адресный охранный | 29023.59
СКУД В АХЗ
1383 | L-адаптер для замка 270 кг ST-BR270L | 2091.14
1384 | Доводчик двери DC215 Al | 14601.93
1385 | Контроллер TSS-209-2W | 27145.77
1386 | Контроллер TSS-209-8W | 47834.85
1387 | Электромагнитный замок 270кг ST-EL270S | 8382.59
СКУД в мастерских
1388 | L-адаптер для замка 270 кг ST-BR270L | 348.52
1389 | Контроллер TSS-209-2W | 54291.55
Отопление основного здания
1390 | тепловентилятор КЭВ-25Т3W2 | 31934.61
1391 | Холодильный шкаф для бутылок JC-48 на 18 бутылок | 13227.65
1392 | Шкаф холодильный низкотемпературный СВ 107-S Polair, 2 ед. | 138890.32
1393 | Шкаф холодильный среднетемпературный СМ 107-S Polair,4 ед. | 223817.87
1394 | Машина охлаждающая Саладетта TSS3S | 159456.28
1395 | Стол морозильный 2-х дверный SN 11/BT Hi Cold | 145444.03
1396 | Кофемашина для приготовления горячих напитков Colibri C5AFR/RUSO | 108977.8
1397 | APPIA V 3G-кофемашина автомат, черная Nuova Simonelli. Италия | 371971.27
1398 | Аппарат блинный БА-2/5 "Масленница" | 33069.12
1399 | Стол с подогревом с дверками-купе СПК2-12/6Н | 78921.7
1400 | Рисоварка CFXB 40A1-C1 4.5 л. | 6071.93
1401 | Самовар электрический 3 литра с ручной росписью | 10821.54
1402 | Аппарат для приготовления карамели КАРАМЕЛИТА-М | 35624.45
1403 | Аппарат пончиковый Гольфстрим -1/1 | 29912.53
1404 | Фритюрница EF-062. Ergo, 3 ед. | 39682.96
1405 | Гриль Командор-2/1М | 46899.52
1406 | Колода разрубочная настольная КРН-400 | 6764.13
1407 | Диспенсер для горячих напитков CI 2080/5/TR | 36225.72
1408 | Ледогенератор SDN 65, 2 ед. | 220992.65
1409 | Льдодробитель BY-300c | 7799.07
1410 | Мармит SB-6000,3 ед. | 25009.29
1411 | Стиральная машина Samsung Slim WF-0508NYW | 27692.62
1412 | Миксер для молочных коктелей, два металлических стакана, 11000 об/мин,2 ед. | 54143.87
1413 | Овоскоп ПКЯ-10 | 6313.19
1414 | Печь СВЧ Kuechenbach WD1000DI-C30C,2 ед. | 44492.99
1415 | Печь СВЧ серии GMD259T2H-S. Starfood,2 ед. | 42989.86
1416 | Тостер на 4 тоста STARFOOD ATN-48 | 23749.64
1417 | Механизм режущий Слайсер 12"300, Convito,2 ед. | 82844.16
1418 | Универсальная кухонная машина УКМ-08 | 86430.67
1419 | Фонтан для напитков LPF-210 | 7440.55
1420 | Фонтан для шоколада 60 гр. Башня из нержавеющей стали CFF-2008C-1 | 4960.36
1421 | Холодильник Бирюса 134 К | 23298.7
1422 | Эл. конфорка КЭТ-0,09/2.7Ч | 13077.35
1423 | Овощерезка ГАММА-5А | 46956.31
1424 | Соковыжиматель VEMA SP 2072/LM | 45202.21
1425 | Печь для пиццы РЕО-33х3 ERGO | 56671.42
1426 | Автоматический фризер для мороженого Nemox TuttoGelatto Plus | 82402.95
1427 | Лампа инсектицидная, площадь действия 80 кв.м. | 8718.23
1428 | Смягчитель воды С.М.А. 12 л. | 7440.54
1429 | Смягчитель воды С.М.А. 12 л. | 7440.54
1430 | Смягчитель воды С.М.А. 12 л. | 7440.57
1431 | Шуруповерт 6281 Dwpe "Макита" | 7404.01
1432 | Перфоратор Bosch GBN 2-26 DRE-Set | 9075.18
1433 | Набор инструментов Klauke KL900B15 | 16627.47
1434 | Набор инструментов Klauke KL900B15 | 16627.47
1435 | Паяльная станция WS81 | 15318.96
1436 | Точило BOSCH GSM 200 (0 601 277 103) 700Вт | 8770.56
1437 | Станок точильный Зубр ЗТШМ-150/686Л (точило) | 3927.12
1438 | Дрель HP 1621 "Макита" | 4455.78
1439 | Дрель HP 2070 "Макита" | 7834.74
1440 | Машинка для чистки обуви Ronda 2010/24 | 26306.9
1441 | Машинка для чистки обуви Ronda 2010/24 | 26306.9
1442 | Машинка для чистки обуви Ronda 2010/24 | 26306.9
1443 | Газонокосилка ручная (триммер) | 12587.57
1444 | Холодильник, 4 ед | 50350.28
1445 | Микроволновка, 4 ед | 20140.12
1446 | Электрокамин в сборе KREMLIN AO + SONET | 77787.27
1447 | Куттер Silman C 4 VV | 65023.85
1448 | Машина посудомоечная фронтального типа ДА 321 Comenda | 110631.24
1449 | Печь пароконвекционной серии ЧМЫ 705 Unox | 282590.72
1450 | Печь конвекционная,43 MX UMI | 55861.83
1451 | Плита электрическа 4-х конфорочная с конвекцией ЭКП-48ЖШ--2/1, Abat | 99583.15
1452 | Плита электрическа 4-х конфорочная с конвекцией ЭКП-48ЖШ--2/1, Abat | 99583.16
1453 | Кодек системы ВКС в формате Full High Definition, многоточка 5+1, Videoconferenc | 712103.41
Оборудование серверов основного здания
1454 | Сетевой интерфейс сервера для подключения к сети передачи данных QLogic 4Gb Fibre Channel Expansion Card (CIOv) for IB | 30155226.84
1455 | Шкаф-стойка для установки оборудования Rack 1:Rack Model T42 | 887463.65
1456 | Контроллер дисков на сервере ServeRAID M1015 SAS/SATA Controller | 103407.93
1457 | Контроллер дисков на сервере ServeRAID-BR10i SAS/SATA Controller | 63678.25
1458 | Чистящий картридж Ultrium cleaning cartridges | 490338
1459 | Сетевой интерфейс сервера для подключения к системе хранения данных Blade H / 2* Cisco 3012 Gbe / 2* 4 gbit 20 port Cisco FC / 12* Cisco SFP | 10768755.62
1460 | Картридж для записи информации на магнную ленту класса LTO5 1.5 TB Ultrium Tape Cartridges Labeled | 1315638.14
1461 | Консоль 1U c монитором 17" без клавиатуры, 1U 17in Flat Panel Monitor Console kit w/o keyboard | 217342.64
1462 | Модуль распределения питания, IBM DPI 32a Cord (IEC 309 3P+N+G) | 183139.18
1463 | Модуль распределения питания, IBM Enterprise C19 PDU | 313654.7
1464 | Модуль с розетками DPI Universal Rack PDU (Europe) | 99464.18
1465 | Клавиатура со встренным манипулятором, IBM Keyboard with Integrated Pointing Device 3m Cable | 23943.59
1466 | Система хранения данных IBM XIV Storage System | 24005737.4
1467 | Устройство считывания/записи, TS1050 Ultrium 5 Tape Drive | 9209463.56
1468 | Устройство считывания/записи, TS1050 Ultrium 5 Tape Drive | 1315373.73
1469 | Шасси с контроллерами, DS5100 Midrange Disk (Dual Controllers) | 7893824.88
1470 | Шкаф расширения, TS3500 Tape Library Expansion | 1315637.66
1471 | Шкаф-стойка для оборудования, IBM 42U Enterprise Rack | 961465.95
1472 | Шкаф-стойка для оборудования IBM 19" Rack Model T42 | 887463.63
1473 | Модуль памяти 2GB (1x2GB, 2Rx8, 1.5V) PC3-10600 CL9 ECC DDR3 1333MHz VLP RDIMM | 1724050.12
1474 | Модуль памяти 4GB (1x4GB, 2Rx8, 1.5V) PC3-10600 CL9 ECC DDR3 1333MHz VLP RDIMM | 315754.15
1475 | Монитор жидкокристаллический IBM 7316-TF3 Rack-Mounted Flat Panel Consol | 163138.92
1476 | Монитор жидкокристаллический IBM 7316-TF3 Rack-Mounted Flat Panel Consol | 163138.92
1477 | Набор для масштабирования, IBM EXA 2-Node x3850 X5 and x3950 X5 Scalability Kit | 231552.22
1478 | Набор для масштабирования, IBM HX5 2-node scalability kit | 82093.61
1479 | Оборудование виртуализатора системы хранения данных Нода, IBM System Storage SAN Volume Controller Storage Engine | 6315058.39
1480 | Оптический коммутатор-директор, Cisco MDS 9513 Director | 22254986.14
1481 | Консоль для управления сервером IBM HMC 1:7042-CR5 Rack-mounted Hardw.Mgmt.Console | 597431.28
1482 | Консоль для управления сервером IBM HMC 1:7042-CR5 Rack-mounted Hardw.Mgmt.Console | 597431.28
1483 | Консольный переключатель IBM 1x8 Console Switch | 74596.87
1484 | Консольный переключатель, IBM 2x16 Console Switch | 120380.69
1485 | Полка с возможностью высокоплотного размещения жестких дисков, EXP5060 Hi-Density Enclosure | 7893824.44
1486 | сервер 3550m3 / 2* 6С X5680 CPU / 18* 4gb RAM / M5015 wbat RAID / 4* 500 | 9428384.18
1487 | сервер 3850х5 / 4* 8С Х7560 CPU / 32* 16gb RAM / M5015 wBat RAID / 4* 14 | 31822640.83
1488 | Блейд-сервер HS22 / 2* 6C X5670 CPU / 12* 8gb RAM / Qlogic 4gbit FC HBA | 52987694.38
1489 | Сервер HX5 / 2* 8C L7555 CPU / 16* 8gb RAM | 26697312.05
1490 | Сервер IBM Blade Server POWER7 : 8406 Model 71Y | 1830972.41
1491 | Сервер IBM Blade Server POWER7 : 8406 Model 71Y | 1032906.79
1492 | Сервер IBM Blade Server POWER7 : 8406 Model 71Y | 1032906.79
1493 | Сервер IBM Blade Server POWER7 : 8406 Model 71Y | 1032906.79
1494 | Сервер IBM Server 9179 Model MHB | 20870263.63
1495 | Сервер IBM Server 9179 Model MHB | 20871058.19
1496 | Шкаф-стойка для оборудования IBM 19" Rack Model T42 | 629653.85
1497 | Файловый шлюз IBM System Storage N6040 Licensed Functions 582 | 4368804.08
1498 | Система хранения IBM System Storage N6040 Model A20 | 3946911.94
1499 | Источник бесперебойного питания АРС Smart-UPS 750VA USB&Serial 230V | 11313.93
1500 | Розетка электрическая IBM DPI 32a Cord IEC 309 | 24356.21
| ИТОГО | 1810242574.45
СТРАХОВЫЕ СЛУЧАИ
В соответствии с договором страхования.
2. УСЛОВИЯ ОПЛАТЫ СТРАХОВОЙ ПРЕМИИ
Страховая премия уплачивается Страховщику в следующем порядке: осуществляется единовременно в размере 100% от суммы, указанной в п.4.1 Договора, путем безналичного перечисления на расчетный счет Страховщика в течение 30 (тридцати) рабочих дней с момента выставления счета Страховщиком.
Датой уплаты страховой премии считается дата поступления денежных средств на расчетный счет Страховщика.
Договор страхования заключается сроком на 1 (один) год.